## PODACI O PONUĐAČU
1 ОБРАЗАЦ ПОНУДЕ
| Понуда број |  | од |  |  | за јавну набавку – ''ЕЛЕКТРОМАТЕРИЈАЛ'' БРOJ 77/2016 ОП
Назив понуђача:
Адреса понуђача:
Седиште понуђача (град и општина):
Матични број: |  |  |  | ПИБ:
Овлашћено лице за потписивање оквирног споразума:
Особа за контакт:
Радно време понуђача:
Wеb site: |  |  |  | мејл за пријем документата:
Број телефона: |  |  |  | Факс за пријем докумената:
Број рачуна понуђача:
Понуда се подноси: (заокружити)
a) самостално |  |  | b) понуда са подизвођачем | [5 empty] | c) Заједничка понуда
Б) Навести податке о подизвођачима (уколико понуђач подноси понуду са подизвођачем/има):
1. у извршењу предмета набавке подизвођач:
адреса: |  |  |  |  | матични број: |  |  |  | ПИБ:
особа за контакт: | [6 empty] | број телефона:
са | % учешћа (не више од 50%) извршава следеће:
2. у извршењу предмета набавке подизвођач:
адреса: |  |  |  |  | матични број: |  |  |  | ПИБ:
особа за контакт: | [6 empty] | број телефона:
са | % учешћа (не више од 50%) извршава следеће:
3. у извршењу предмета набавке подизвођач:
адреса: |  |  |  |  | матични број: |  |  |  | ПИБ:
особа за контакт: | [6 empty] | број телефона:
са | % учешћа (не више од 50%) извршава следеће:
В) Навести податке осталих учесника у заједничкој понуди (уколико се понуда пондоси као заједничка понуда):
1. | [5 empty] | адреса:
матични број: |  | ПИБ: | [5 empty] | број телефона:
особа за контакт: |  |  |  | број рачуна:
2. | [5 empty] | адреса:
матични број: |  | ПИБ: | [5 empty] | број телефона:
особа за контакт: |  |  |  | број рачуна:
3. | [5 empty] | адреса:
матични број: |  | ПИБ: | [5 empty] | број телефона:
особа за контакт: |  |  |  | број рачуна:

## PARTIJA 1
Конкурсна документација – Електроматеријал
1. BATERIJSKE LAMPE I ULOŠCI
Р/Б | Назив материјала | Произвођач | Јед. мере | Количина | Јединична цена без ПДВ (дин.) | Јединична цена са ПДВ (дин.) | Укупна цена без ПДВ (дин.) | Укупна цена са ПДВ (дин.)
1 | Baterijski uložak 1,5V LR3 AAA alkalne |  | kom | 350 |  | 0 | 0 | 0
2 | Baterijski uložak 1,5V LR6 AA, alkalne |  | kom | 350 |  | 0 | 0 | 0
3 | Baterijski uložak 1,5V LR 14, alkalne |  | kom | 10 |  | 0 | 0 | 0
4 | Baterijski uložak 1,5V LR 20, alkalne |  | kom | 40 |  | 0 | 0 | 0
5 | Baterijski uložak 6 V, alkalne 4R25G |  | kom | 3 |  | 0 | 0 | 0
6 | Baterijski uložak 6 V CR-P2 litijumska, kapacitet 1400mAh (za senzor ispirača u VIP salonu) |  | kom | 4 |  | 0 | 0 | 0
7 | Baterijski uložak 6V; 11A alkalna (za daljinski upravljač-rampa Tehnika) |  | kom | 3 |  | 0 | 0 | 0
8 | Baterijski uložak 9V, alkalne |  | kom | 80 |  | 0 | 0 | 0
9 | Baterijski uložak NiCd 9V (punjiva) 300mAh |  | kom | 6 |  | 0 | 0 | 0
10 | Baterija Ni Cd HR20, kapacitet: 3000mAh, napon: 1,2V (panik svetiljke) |  | kom | 1 |  | 0 | 0 | 0
11 | Baterijski uložak za PolySTINGER 3,6V NiCd Sub-c, 3 deell |  | kom | 25 |  | 0 | 0 | 0
12 | Baterijski uložak Ni-Cd 6V; Sub-c, 5 deell za baterijsku lampu SuperStinger |  | kom | 1 |  | 0 | 0 | 0
13 | Baterijski uložak Ni-Cd 6V; Sub-d, 5 deell 2,5Ah za baterijsku lampu Streamlight |  | kom | 6 |  | 0 | 0 | 0
14 | Baterijski uložak 4.8V; 1,8Ah SUB-C; Ni-Cd (za Streamlight baterijsku lampu) |  | kom | 3 |  | 0 | 0 | 0
15 | Baterijski uložak 3 V CR 123 A Lithium (za memoriju računara 400Hz) |  | kom | 30 |  | 0 | 0 | 0
16 | Baterijski uložak 3 V CR 2450 N Lithium (za VIP Salon-pokretni zid) |  | kom | 15 |  | 0 | 0 | 0
17 | Baterijski uložak GPA 76, LR44, kapacitet: 110mAh, napon: 1,5V (dugmasta, za digitalno kljunasto merilo) |  | kom | 8 |  | 0 | 0 | 0
18 | Baterijski uložak 3 V CR 2032 (za daljinske upravljače) |  | kom | 20 |  | 0 | 0 | 0
19 | Baterijski uložak 3 V CR 1616 (za daljinske upravljače vozila ) |  | kom | 1 |  | 0 | 0 | 0
20 | Baterija NiCd 1,2 V; 1.2-1,7Ah, veličina: R14 (uložak za panik rasvetu) |  | kom | 70 |  | 0 | 0 | 0
21 | Pb baterija punjiva Np 6 V-4,5 Ah, dimenzije: 70x47x100mm |  | kom | 10 |  | 0 | 0 | 0
22 | NiMH baterijski uložak 1,2 V AAA Rechargable 800mAh |  | kom | 25 |  | 0 | 0 | 0
23 | Baterija Ni Cd 1,2V; 2300mAh; AA |  | kom | 10 |  | 0 | 0 | 0
24 | NiMh baterija 1,2V; CHR14; 4500mAh; |  | kom | 30 |  | 0 | 0 | 0
25 | Pb AKU baterija NP 7-12L, kapacitet: 7Ah, napon: 12V, dimenzije: 151x65x97,5mm (za UPS za transport sistem T2) |  | kom | 2 |  | 0 | 0 | 0
26 | Baterija 3,6V; AA; litijumska (za memoriju transportnog sistema VANDERLANDE) |  | kom | 6 |  | 0 | 0 | 0 | 15 | 1 | 24 | 90
27 | Litijumska baterija CR 123A 3V ("VARTA" No 6205) ili odgovarajuće |  | kom | 4 |  | 0 | 0 | 0 | 16 | 2 | 25 | 91
28 | Litijumska baterija, 1/2 AA; 3,6 V |  | kom | 4 |  | 0 | 0 | 0 | 17 | 3 | 26 | 92
29 | Baterija 3,6V; C; ER2650 litijumska (za sigurnosnu ivicu vrata u RCM) |  | kom | 2 |  | 0 | 0 | 0 | 18 | 4 | 27 | 93
30 | Litijumska baterija, 1/2 AA; 3 V |  | kom | 4 |  | 0 | 0 | 0 | 19 | 5 | 28 | 94
31 | Baterija CR-V3 li-ion-punjiva, napon: 3V |  | kom | 2 |  | 0 | 0 | 0 | 20 | 6 | 29 | 95
32 | NiMh / Ni-Cd baterija 3000mAh; 4,8V; BP 120, rechargeable batery (za Fluke 123) |  | kom | 2 |  | 0 | 0 | 0 | 21 | 7 | 30 | 96
33 | Baterija alkalne 8LR932/12 V ili odgovarajuća |  | kom | 1 |  | 0 | 0 | 0 | 22 | 8 | 31 | 97
34 | Baterija 24 V DC, 1.3Ah, tip 2866417 Phoenix contact ili odgovarajuća (za VDGS) |  | kom | 3 |  | 0 | 0 | 0 | 23 | 9 | 32 | 98
35 | Akumulator PE6V12 6V 12Ah (Pb) za ručne baterijske lampe |  | kom | 1 |  | 0 | 0 | 0 | 24 | 10 | 33 | 99
36 | NiMH punjiva baterija HR6 1,2V 2500mAh |  | kom | 1 |  | 0 | 0 | 0 | 25 | 11 | 34 | 100
37 | NiMh punjiva baterija RO6 1,2V 2300mAh |  | kom | 1 |  | 0 | 0 | 0 | 26 | 12 | 35 | 101
38 | Lampa ručna LED sa odvojenim punjačem (za 27 LED-ANSMANN) ili odgovarajuća |  | kom | 12 |  | 0 | 0 | 0 | 27 | 13 | 36 | 102
39 | Baterija FB NI-MH AA 1200mAh 3.6V (za 27 LED-ANSMANN) ili odgovarajuća |  | kom | 1 |  | 0 | 0 | 0 | 28 | 14 | 37 | 103
40 | Baterijska lampa Poly STINGER 76701 sa odgovorajućim punjačem ili odgovarajuća |  | kom | 1 |  | 0 | 0 | 0 | 29 | 15 | 38 | 104
41 | Punjač za baterije ANSMANN, Powerline 5 Pro ili odgovarajuće |  | kom | 1 |  | 0 | 0 | 0 | 30 | 16 | 39 | 105
42 | Brzi punjač (15 min.) za baterije NiMh tip AA,AAA; 1,2V uključujući isporuku odgovarajućih baterija |  | kom | 1 |  | 0 | 0 | 0 | 31 | 17 | 40 | 106
43 | Punjač ALCS 2/24V ili odgovarajući |  | kom | 2 |  | 0 | 0 | 0 | 32 | 18 | 41 | 107
44 | Sijalica za Stinger baterisku lampu T 1 /1/2 Bi- pin Xenon ili odgovarajuća |  | kom | 1 |  | 0 | 0 | 0 | 33 | 19 | 42 | 108
45 | Sijalica Streamlight 85914 Xenon (Scorpion and TL2F) ili odgovarajuća |  | kom | 1 |  | 0 | 0 | 0 | 34 | 20 | 43 | 109
46 | Sijalica za CL20XP SL-20XP 8W |  | kom | 1 |  | 0 | 0 | 0 | 35 | 21 | 44 | 110
47 | Baterija 12V-1,3Ah SP 12-1,3 SUNLIGHT ili odgovarajuća |  | kom | 1 |  | 0 | 0 | 0 | 36 | 22 | 45 | 111
48 | Baterija 3FM4AH (6V 4Ah/20HR) Pb |  | kom | 1 |  | 0 | 0 | 0 | 37 | 23 | 46 | 112
49 | Battery pack Li-ion, 7.2V, 1350mAh, punjiva HQ-DV001-FM50 ili odgovarajuća (za termovizijsku kameru) |  | kom | 1 |  | 0 | 0 | 0 | 38 | 24 | 47 | 113
UKUPNO | [6 empty] | 0 | 0 | 39 | 25 | 48 | 114
[9 empty] | 40 | 26 | 49 | 115
Партија 1- Батеријске лампе и улошци | [8 empty] | 41 | 27 | 50 | 116
[9 empty] | 42 | 28 | 51 | 117
Укупна вредност понуде: |  | 0 | без пореза на додату вредност | [5 empty] | 43 | 29 | 52 | 118
Укупна вредност понуде: |  | 0 | са порезом на додату вредност | [5 empty] | 44 | 30 | 53 | 119
Рок и начин плаћања: |  | Одложено у року од |  | дана од дана пријема исправне фактуре за испоручена добра. (рок не краћи од 15 дана и не дужи од 45 дана) |  |  |  |  | 45 |  | 54 | 120
Рок испоруке: |  | Рок испоруке је |  | дана од дана пријема наруџбенице. (рок не дужи од 30 дана) | [6 empty] | 55 | 121
Гарантни рок: |  | Гарантни рок је |  | месеца од дана пријема добара. (рок не краћи од 24 месеца) | [6 empty] | 56 | 122
Место испоруке: Аеродром Никола Тесла Београд. | [10 empty] | 57 | 123
Рок важења понуде: |  | Рок важења понуде је |  | дана од дана отварања понуда. (рок не краћи од 90 дана) | [6 empty] | 58 | 124
[11 empty] | 59 | 125
| Место и датум: |  |  |  |  | Потпис овлашћеног лица: |  |  |  |  | 60 | 126
[11 empty] | 61 | 127
|  |  | М.П. | [7 empty] | 62 | 128
[11 empty] | 63 | 129
[11 empty] | 64 | 130
[11 empty] | 65 | 131
[11 empty] | 66 | 132
Напомена: | [10 empty] | 67 | 133
Понуђач је дужан да понуди, односно попуни све позиције из спецификације, у супротном ће се понуда одбити као неприхватљива. | [10 empty] | 68 | 134
Чланом 12. став 2. Правилника о обавезним елементима конкурсне документације у поступцима јавних набавки и начину доказивања испуњености услова (''Службени гласник РС'', бр. 86/2015), прописано је да ће се сматрати да је сачињен образац структуре цене, уколико су основни елементи понуђене цене садржани у обрасцу понуде. | [10 empty] | 69 | 135
[11 empty] | 70 | 136
[11 empty] | 71 | 137
[11 empty] | 72 | 138
[11 empty] | 73 | 139
[11 empty] | 74 | 140
[11 empty] | 75 | 141
[11 empty] | 76 | 142
[11 empty] | 77 | 143
[11 empty] | 78 | 144
[11 empty] | 79 | 145
[11 empty] | 80 | 146
[11 empty] | 81 | 147
[11 empty] | 82 | 148
[11 empty] | 83 | 149
[11 empty] | 84 | 150
[11 empty] | 85 | 151
[11 empty] | 86 | 152
[11 empty] | 87 | 153
[11 empty] | 88 | 154
[11 empty] | 89 | 155
[11 empty] | 90 | 156
[11 empty] | 91 | 157
[11 empty] | 92 | 158
[11 empty] | 93 | 159
[11 empty] | 94 | 160
[11 empty] | 95 | 161
[11 empty] | 96 | 162
[11 empty] | 97 | 163
[11 empty] | 98 | 164
[11 empty] | 99 | 165
[11 empty] | 100 | 166
[11 empty] | 101 | 167
[11 empty] | 102 | 168
[11 empty] | 103 | 169
[11 empty] | 104 | 170
[11 empty] | 105 | 171
[11 empty] | 106 | 172
[11 empty] | 107 | 173
[11 empty] | 108 | 174
[11 empty] | 109 | 175
[11 empty] | 110 | 176
[11 empty] | 111 | 177
[11 empty] | 112 | 178
[11 empty] | 113 | 179
[11 empty] | 114 | 180
[11 empty] | 115 | 181
[11 empty] | 116 | 182
[11 empty] | 117 | 183
[11 empty] | 118 | 184
[11 empty] | 119 | 185
[11 empty] | 120 | 186
187
188
189
190
191
192
193
194
195
196
197
198
199
200
201
202
203
204
205
206
207
208
209
210
211
212
213
214
215
216
217
218
219
220
221
222
223
224
225
226
227
228
229
230
231
232
233
234
235
236
237
238
239
240
241
242
243
244
245
246
247
248
249
250
251
252
253
254
255
256
257
258
259
260
261
262
263
264
265
266
267
268
269
270
271
272
273
274
275
276
277
278
279
280
281
282
283
284
285
286
287
288
289
290
291
292
293
294
295
296
297
298
299
300
301
302
303
304
305
306
307
308
309
310
311
312
313
314
315
316
317
318
319
320
321
322
323
324
325
326
327
328
329
330
331
332
333
334
335
336
337
338
339
340
341
342
343
344
345
346
347
348
349
350
351
352
353
354
355
356
357
358
359
360
361
362
363
364
365

## PARTIJA 2
Конкурсна документација – Електроматеријал
2. PRIBOR I RAZNI ELEKTRO MATERIJAL
Р/Б | Назив материјала | Произвођач | Јед. мере | Количина | Јединична цена без ПДВ (дин.) | Јединична цена са ПДВ (дин.) | Укупна цена без ПДВ (дин.) | Укупна цена са ПДВ (дин.)
1 | Bužir F 6 |  | m | 20 | 0 | 0 | 0 | 0
2 | Bužir F 13 |  | m | 20 | 0 | 0 | 0 | 0
3 | Gibljivo pancir crevo F 21 (gibljivo metalno crevo za zaštitu kabla F 21) |  | m | 20 | 0 | 0 | 0 | 0
4 | Gibljivo crevo PVC F 13 |  | m | 20 | 0 | 0 | 0 | 0
5 | Gibljivo crevo PVC F 21 |  | m | 20 | 0 | 0 | 0 | 0
6 | Gibljivo crevo SAPA F 36 |  | m | 20 | 0 | 0 | 0 | 0
7 | Kanalnica sa poklopcem 16x16, boja: bela, samogasiva plastika, dužina 2m, temperaturno područje -20 do +60, otporna na kiselinu, ulja i masti, naponsko područje 1000 V AC i 1500 V DC 1 kom kanalice ima 2m |  | kom | 200 | 0 | 0 | 0 | 0
8 | Kanalnica sa poklopcem 15x17, boja: bela, samogasiva plastika, dužina 2m, temperaturno područje -20 do +60, otporna na kiselinu, ulja i masti, naponsko područje 1000 V AC i 1500 V DC 1 kom kanalice ima 2m |  | kom | 200 | 0 | 0 | 0 | 0
9 | Kanalnica sa poklopcem 40x25x2000, šlicovana (šlicovani PVC kanali) boja:siva, samogasiva plastika, dužina 2m 1 kom kanalice ima 2m |  | kom | 2 | 0 | 0 | 0 | 0
10 | Kanalnica sa poklopcem 40x40x2000, šlicovana (šlicovani PVC kanali) boja:siva, samogasiva plastika, dužina 2mv1 kom kanalice ima 2m |  | kom | 2 | 0 | 0 | 0 | 0
11 | Kanalnica sa poklopcem 25x30, boja: bela, samogasiva plastika, dužina 2 m, temperaturno područje -20 do +60, otporna na kiseline, ulja i masti, naponsko područje 1000 V AC i 1500 V DC 1 kom kanalice ima 2m |  | kom | 20 | 0 | 0 | 0 | 0
12 | Kanalnica sa poklopcem25x40, boja: siva i bela, samogasiva plastika, dužina 2 m, temperaturno područje -20 do +60, otporna na kiseline, ulja i masti, naponsko područje 1000 V AC i 1500 V DC kom kanalice ima 2m |  | kom | 2 | 0 | 0 | 0 | 0
13 | Kanalnica sa poklopcem 40x40, boja: bela, samogasiva plastika, dužina 2 m, temperaturno područje -20 do +60, otporna na kiseline, ulja i masti, naponsko područje 1000 V AC i 1500 V DC 1 kom kanalice ima 2m |  | kom | 2 | 0 | 0 | 0 | 0
14 | Kanalnica sa poklopcem 60x30, boja: bela, samogasiva plastika, dužina 2 m, temperaturno područje -20 do +60, otporna na kiseline, ulja i masti, naponsko područje 1000 V AC i 1500 V DC 1 kom kanalice ima 2m |  | kom | 2 | 0 | 0 | 0 | 0
15 | Kanalnica sa poklopcem 60x40, boja: bela, samogasiva plastika, dužina 2m, temperaturno područje -20 do +60, otporna na kiseline, ulja i masti, naponsko područje 1000 V AC i 1500 V DC. 1 kom kanalice ima 2m |  | kom | 2 | 0 | 0 | 0 | 0
16 | Zaštitna kanalica sa poklopcem za na pod, obla |  | m | 2 | 0 | 0 | 0 | 0
17 | Vezice PVC za kablove L = 100 mm (pakovanje 100 kom.) |  | pak | 10 | 0 | 0 | 0 | 0
18 | Vezice PVC za kablove L = 140 mm (pakovanje 100 kom.) |  | pak | 15 | 0 | 0 | 0 | 0
19 | Vezice PVC za kablove L = 200 mm (pakovanje 100 kom.) |  | pak | 22 | 0 | 0 | 0 | 0
20 | Vezice PVC za kablove L = 250 mm (pakovanje 100 kom.) |  | pak | 15 | 0 | 0 | 0 | 0
21 | Vezice PVC za kablove L = 300 mm (pakovanje 100 kom.) |  | pak | 21 | 0 | 0 | 0 | 0
22 | Vezice PVC za kablove L = 350 mm (pakovanje 100 kom.) |  | pak | 1 | 0 | 0 | 0 | 0
23 | Vezice PVC za kablove L = 400 mm (pakovanje 100 kom.) |  | pak | 2 | 0 | 0 | 0 | 0
24 | Obujmice 11-18 mm |  | kom | 50 | 0 | 0 | 0 | 0
25 | Obujmice 18 - 26 mm |  | kom | 1 | 0 | 0 | 0 | 0
26 | Okiten crevo 4 '' |  | m | 1 | 0 | 0 | 0 | 0 | 15 | 1 | 24 | 90
27 | Cev HALOGENFRI (L=3m) HFIRM20 ili odgovarajuće |  | kom | 1 | 0 | 0 | 0 | 0 | 16 | 2 | 25 | 91
28 | Perforirana traka F 8 L- 2 met |  | m | 1 | 0 | 0 | 0 | 0 | 17 | 3 | 26 | 92
29 | Uvodnik PG 9 sa maticom, poliamid |  | kom | 1 | 0 | 0 | 0 | 0 | 18 | 4 | 27 | 93
30 | Uvodnik PG 13,5 sa maticom, poliamid |  | kom | 1 | 0 | 0 | 0 | 0 | 19 | 5 | 28 | 94
31 | Uvodnik PG 16 sa maticom, poliamid |  | kom | 1 | 0 | 0 | 0 | 0 | 20 | 6 | 29 | 95
32 | Uvodnik PG 21 sa maticom, poliamid |  | kom | 1 | 0 | 0 | 0 | 0 | 21 | 7 | 30 | 96
33 | Uvodnik PG 29 sa maticom, poliamid |  | kom | 10 | 0 | 0 | 0 | 0 | 22 | 8 | 31 | 97
34 | Uvodnik PG 36 sa maticom, poliamid |  | kom | 5 | 0 | 0 | 0 | 0 | 23 | 9 | 32 | 98
35 | Uvodnik PG 48 sa maticom, poliamid |  | kom | 1 | 0 | 0 | 0 | 0 | 24 | 10 | 33 | 99
36 | Potporni nosači FeZn trake sa tiplom |  | kom | 1 | 0 | 0 | 0 | 0 | 25 | 11 | 34 | 100
37 | Potporni nosači FeZn trake sa betonskom kockom |  | kom | 1 | 0 | 0 | 0 | 0 | 26 | 12 | 35 | 101
38 | Ukrsni komad za FeZn traku |  | kom | 50 | 0 | 0 | 0 | 0 | 27 | 13 | 36 | 102
39 | Traka FeZn 25 mm x 4 mm |  | kg | 100 | 0 | 0 | 0 | 0 | 28 | 14 | 37 | 103
40 | Traka FeZn 20 mm x 3 mm |  | kg | 100 | 0 | 0 | 0 | 0 | 29 | 15 | 38 | 104
41 | Regal PNK 100 komplet sa priborom (2 bočne spojnice i 2 zidne konzole) |  | kom | 2 | 0 | 0 | 0 | 0 | 30 | 16 | 39 | 105
42 | Regal PNK 100 sa poklopcem, komplet sa priborom (2 bočne spojnice i 2 zidne konzole) |  | kom | 2 | 0 | 0 | 0 | 0 | 31 | 17 | 40 | 106
43 | Regal PNK 200 komplet sa priborom (2 bočne spojnice i 2 zidne konzole) |  | kom | 2 | 0 | 0 | 0 | 0 | 32 | 18 | 41 | 107
44 | Regal PNK 200 sa poklopcem, komplet sa priborom (2 bočne spojnice i 2 zidne konzole) |  | kom | 2 | 0 | 0 | 0 | 0 | 33 | 19 | 42 | 108
45 | Spiralno crevo za uvođenje žica (šemiranje), prečnik 24 mm |  | m | 5 | 0 | 0 | 0 | 0 | 34 | 20 | 43 | 109
46 | Termo skupljajuće crevo sa odnosom skupljanja 2:1, za nastavke F 2 |  | m | 15 | 0 | 0 | 0 | 0 | 35 | 21 | 44 | 110
47 | Termo skupljajuće crevo sa odnosom skupljanja 2:1, za nastavke F 6 |  | m | 15 | 0 | 0 | 0 | 0 | 36 | 22 | 45 | 111
48 | Termo skupljajuće crevo sa odnosom skupljanja 3:1 za nastavke F10 |  | m | 15 | 0 | 0 | 0 | 0 | 37 | 23 | 46 | 112
49 | Termo skupljajuće crevo sa odnosom skupljanja 3:1, za nastavke F 13 |  | m | 15 | 0 | 0 | 0 | 0 | 38 | 24 | 47 | 113
50 | Termo skupljajuće crevo sa odnosom skupljanja 3:1, za nastavke F 36 |  | m | 15 | 0 | 0 | 0 | 0 | 39 | 25 | 48 | 114
51 | Termo skupljajuće crevo sa odnosom skupljanja 2:1, za nastavke F 55 |  | m | 15 | 0 | 0 | 0 | 0 | 40 | 26 | 49 | 115
52 | Termoskupljajuće cevi sa lepkom CFW 68/22 l = 1,2 m |  | kom | 5 | 0 | 0 | 0 | 0 | 41 | 27 | 50 | 116
53 | Termoskupljajuce cevi sa lepkom FCSM 29/9 – 1000/S TYCO- Raychem ili odgovarajuće (L=1,22 m) |  | kom | 5 | 0 | 0 | 0 | 0 | 42 | 28 | 51 | 117
54 | Termoskupljajuce cevi sa lepkom FCSM 68/22 – 1000/S TYCO- Raychem ili odgovarajuće (L=1,22m) |  | kom | 5 | 0 | 0 | 0 | 0 | 43 | 29 | 52 | 118
55 | Termo skupljajuci buzir sa lepkom CGPT 3/1-0 Raychem ili odgovarajuće |  | m | 5 | 0 | 0 | 0 | 0 | 44 | 30 | 53 | 119
56 | Termo skupljajuci buzir sa lepkom CGPT 6/2-0 Raychem ili odgovarajuće |  | m | 20 | 0 | 0 | 0 | 0 | 45 |  | 54 | 120
57 | Termo skupljajuci buzir sa lepkom Raychem MWTM-10/3-1000 ili odgovarajuće |  | m | 10 | 0 | 0 | 0 | 0 |  |  | 55 | 121
58 | Termo skupljajuci buzir sa lepkom CGPT 18/6-0 Raychem ili odgovarajuće (L=1,22m) |  | kom | 10 | 0 | 0 | 0 | 0 |  |  | 56 | 122
59 | Termo skupljajuci buzir sa lepkom CGPT 39/13-0 Raychem ili odgovarajuće |  | m | 3 | 0 | 0 | 0 | 0 |  |  | 57 | 123
60 | Termo skupljajuci buzir sa lepkom CGPT 100/34-0 Raychem ili odgovarajuće (L=1,22m) |  | kom | 1 | 0 | 0 | 0 | 0 |  |  | 58 | 124
61 | Pozor traka, crvena |  | kg | 20 | 0 | 0 | 0 | 0 |  |  | 59 | 125
62 | Zaštitna koruba |  | kom | 10 | 0 | 0 | 0 | 0 |  |  | 60 | 126
63 | Traka izolir PVC 19 mm x 20 m (raznih boja) TESA ili odgovarajuće |  | kom | 150 | 0 | 0 | 0 | 0 |  |  | 61 | 127
64 | Traka izolir termo krpena 19 mm x 15 m (crna) TESA ili odgovarajuća |  | kom | 1 | 0 | 0 | 0 | 0 |  |  | 62 | 128
65 | Vazelin za montažu konektora 100 ml u tubi |  | kom | 1 | 0 | 0 | 0 | 0 |  |  | 63 | 129
66 | Alkohol za odmašćivanje električne opreme (95%) |  | l | 3 | 0 | 0 | 0 | 0 |  |  | 64 | 130
67 | Tropolni prenosni uzemljvač sa izolovanim Cu i stegama za fiksiranje |  | kom. | 1 | 0 | 0 | 0 | 0 |  |  | 65 | 131
68 | Elektro izolacione rukavice 3 kV |  | par | 1 | 0 | 0 | 0 | 0 |  |  | 66 | 132
69 | Elektro izolaciona obuća 3 kV |  | par | 1 | 0 | 0 | 0 | 0 |  |  | 67 | 133
70 | Specijalni nož za blankiranje instalacionih kablova, električarski |  | kom | 10 | 0 | 0 | 0 | 0 |  |  | 68 | 134
71 | Neonska sijalica (crvena spirala) za pozicionu svetiljku A.Ž.D. po uzorku |  | kom | 2 | 0 | 0 | 0 | 0 |  |  | 69 | 135
72 | Trafo 4000V 25mA FART MB (za svetiljku A.Ž.D.) ili odgovarajuće |  | kom | 2 | 0 | 0 | 0 | 0 |  |  | 70 | 136
UKUPNO | [6 empty] | 0 | 0 |  |  | 71 | 137
[11 empty] | 72 | 138
Партија 2- Прибор и разни електроматеријал | [10 empty] | 73 | 139
[11 empty] | 74 | 140
Укупна вредност понуде: |  | 0 | без пореза на додату вредност | [7 empty] | 75 | 141
Укупна вредност понуде: |  | 0 | са порезом на додату вредност | [7 empty] | 76 | 142
Рок и начин плаћања: |  | Одложено у року од |  | дана од дана пријема исправне фактуре за испоручена добра. (рок не краћи од 15 дана и не дужи од 45 дана) | [6 empty] | 77 | 143
Рок испоруке: |  | Рок испоруке је |  | дана од дана пријема наруџбенице. (рок не дужи од 30 дана) | [6 empty] | 78 | 144
Гарантни рок: |  | Гарантни рок је |  | месеца од дана пријема добара. (рок не краћи од 24 месеца) | [6 empty] | 79 | 145
Место испоруке: Аеродром Никола Тесла Београд. | [10 empty] | 80 | 146
Рок важења понуде: |  | Рок важења понуде је |  | дана од дана отварања понуда. (рок не краћи од 90 дана) | [6 empty] | 81 | 147
[11 empty] | 82 | 148
| Место и датум: |  |  |  |  | Потпис овлашћеног лица: |  |  |  |  | 83 | 149
[11 empty] | 84 | 150
|  |  | М.П. | [7 empty] | 85 | 151
[11 empty] | 86 | 152
[11 empty] | 87 | 153
[11 empty] | 88 | 154
Напомена: | [10 empty] | 89 | 155
Понуђач је дужан да понуди, односно попуни све позиције из спецификације, у супротном ће се понуда одбити као неприхватљива. | [10 empty] | 90 | 156
Чланом 12. став 2. Правилника о обавезним елементима конкурсне документације у поступцима јавних набавки и начину доказивања испуњености услова (''Службени гласник РС'', бр. 86/2015), прописано је да ће се сматрати да је сачињен образац структуре цене, уколико су основни елементи понуђене цене садржани у обрасцу понуде. | [10 empty] | 91 | 157
[11 empty] | 92 | 158 | 15 | 1 | 24 | 90
[11 empty] | 93 | 159 | 16 | 2 | 25 | 91
[11 empty] | 94 | 160 | 17 | 3 | 26 | 92
[11 empty] | 95 | 161 | 18 | 4 | 27 | 93
[11 empty] | 96 | 162 | 19 | 5 | 28 | 94
[11 empty] | 97 | 163 | 20 | 6 | 29 | 95
[11 empty] | 98 | 164 | 21 | 7 | 30 | 96
[11 empty] | 99 | 165 | 22 | 8 | 31 | 97
[11 empty] | 100 | 166 | 23 | 9 | 32 | 98
[11 empty] | 101 | 167 | 24 | 10 | 33 | 99
[11 empty] | 102 | 168 | 25 | 11 | 34 | 100
[11 empty] | 103 | 169 | 26 | 12 | 35 | 101
[11 empty] | 104 | 170 | 27 | 13 | 36 | 102
[11 empty] | 105 | 171 | 28 | 14 | 37 | 103
[11 empty] | 106 | 172 | 29 | 15 | 38 | 104
[11 empty] | 107 | 173 | 30 | 16 | 39 | 105
[11 empty] | 108 | 174 | 31 | 17 | 40 | 106
[11 empty] | 109 | 175 | 32 | 18 | 41 | 107
[11 empty] | 110 | 176 | 33 | 19 | 42 | 108
[11 empty] | 111 | 177 | 34 | 20 | 43 | 109
[11 empty] | 112 | 178 | 35 | 21 | 44 | 110
[11 empty] | 113 | 179 | 36 | 22 | 45 | 111
[11 empty] | 114 | 180 | 37 | 23 | 46 | 112
[11 empty] | 115 | 181 | 38 | 24 | 47 | 113
[11 empty] | 116 | 182 | 39 | 25 | 48 | 114
[11 empty] | 117 | 183 | 40 | 26 | 49 | 115
[11 empty] | 118 | 184 | 41 | 27 | 50 | 116
[11 empty] | 119 | 185 | 42 | 28 | 51 | 117
[11 empty] | 120 | 186 | 43 | 29 | 52 | 118
[12 empty] | 187 | 44 | 30 | 53 | 119
[12 empty] | 188 | 45 |  | 54 | 120
[12 empty] | 189 |  |  | 55 | 121
[12 empty] | 190 |  |  | 56 | 122
[12 empty] | 191 |  |  | 57 | 123
[12 empty] | 192 |  |  | 58 | 124
[12 empty] | 193 |  |  | 59 | 125
[12 empty] | 194 |  |  | 60 | 126
[12 empty] | 195 |  |  | 61 | 127
[12 empty] | 196 |  |  | 62 | 128
[12 empty] | 197 |  |  | 63 | 129
[12 empty] | 198 |  |  | 64 | 130
[12 empty] | 199 |  |  | 65 | 131
[12 empty] | 200 |  |  | 66 | 132
[12 empty] | 201 |  |  | 67 | 133
[12 empty] | 202 |  |  | 68 | 134
[12 empty] | 203 |  |  | 69 | 135
[12 empty] | 204 |  |  | 70 | 136
[12 empty] | 205 |  |  | 71 | 137
[12 empty] | 206 |  |  | 72 | 138
[12 empty] | 207 |  |  | 73 | 139
[12 empty] | 208 |  |  | 74 | 140
[12 empty] | 209 |  |  | 75 | 141
[12 empty] | 210 |  |  | 76 | 142
[12 empty] | 211 |  |  | 77 | 143
[12 empty] | 212 |  |  | 78 | 144
[12 empty] | 213 |  |  | 79 | 145
[12 empty] | 214 |  |  | 80 | 146
[12 empty] | 215 |  |  | 81 | 147
[12 empty] | 216 |  |  | 82 | 148
[12 empty] | 217 |  |  | 83 | 149
[12 empty] | 218 |  |  | 84 | 150
[12 empty] | 219 |  |  | 85 | 151
[12 empty] | 220 |  |  | 86 | 152
[12 empty] | 221 |  |  | 87 | 153
[12 empty] | 222 |  |  | 88 | 154
[12 empty] | 223 |  |  | 89 | 155
[12 empty] | 224 |  |  | 90 | 156
[12 empty] | 225 |  |  | 91 | 157
[12 empty] | 226 |  |  | 92 | 158
[12 empty] | 227 |  |  | 93 | 159
[12 empty] | 228 |  |  | 94 | 160
[12 empty] | 229 |  |  | 95 | 161
[12 empty] | 230 |  |  | 96 | 162
[12 empty] | 231 |  |  | 97 | 163
[12 empty] | 232 |  |  | 98 | 164
[12 empty] | 233 |  |  | 99 | 165
[12 empty] | 234 |  |  | 100 | 166
[12 empty] | 235 |  |  | 101 | 167
[12 empty] | 236 |  |  | 102 | 168
[12 empty] | 237 |  |  | 103 | 169
[12 empty] | 238 |  |  | 104 | 170
[12 empty] | 239 |  |  | 105 | 171
[12 empty] | 240 |  |  | 106 | 172
[12 empty] | 241 |  |  | 107 | 173
[12 empty] | 242 |  |  | 108 | 174
[12 empty] | 243 |  |  | 109 | 175
[12 empty] | 244 |  |  | 110 | 176
[12 empty] | 245 |  |  | 111 | 177
[12 empty] | 246 |  |  | 112 | 178
[12 empty] | 247 |  |  | 113 | 179
[12 empty] | 248 |  |  | 114 | 180
[12 empty] | 249 |  |  | 115 | 181
[12 empty] | 250 |  |  | 116 | 182
[12 empty] | 251 |  |  | 117 | 183
[12 empty] | 252 |  |  | 118 | 184
[12 empty] | 253 |  |  | 119 | 185
[12 empty] | 254 |  |  | 120 | 186
[12 empty] | 255 |  |  |  | 187
[12 empty] | 256 |  |  |  | 188
[12 empty] | 257 |  |  |  | 189
[12 empty] | 258 |  |  |  | 190
[12 empty] | 259 |  |  |  | 191
[12 empty] | 260 |  |  |  | 192
[12 empty] | 261 |  |  |  | 193
[12 empty] | 262 |  |  |  | 194
[12 empty] | 263 |  |  |  | 195
[12 empty] | 264 |  |  |  | 196
[12 empty] | 265 |  |  |  | 197
[12 empty] | 266 |  |  |  | 198
[12 empty] | 267 |  |  |  | 199
[12 empty] | 268 |  |  |  | 200
[12 empty] | 269 |  |  |  | 201
[12 empty] | 270 |  |  |  | 202
[12 empty] | 271 |  |  |  | 203
[12 empty] | 272 |  |  |  | 204
[12 empty] | 273 |  |  |  | 205
[12 empty] | 274 |  |  |  | 206
[12 empty] | 275 |  |  |  | 207
[12 empty] | 276 |  |  |  | 208
[12 empty] | 277 |  |  |  | 209
[12 empty] | 278 |  |  |  | 210
[12 empty] | 279 |  |  |  | 211
[12 empty] | 280 |  |  |  | 212
[12 empty] | 281 |  |  |  | 213
[12 empty] | 282 |  |  |  | 214
[12 empty] | 283 |  |  |  | 215
[12 empty] | 284 |  |  |  | 216
[12 empty] | 285 |  |  |  | 217
[12 empty] | 286 |  |  |  | 218
[12 empty] | 287 |  |  |  | 219
[12 empty] | 288 |  |  |  | 220
[12 empty] | 289 |  |  |  | 221
[12 empty] | 290 |  |  |  | 222
[12 empty] | 291 |  |  |  | 223
[12 empty] | 292 |  |  |  | 224
[12 empty] | 293 |  |  |  | 225
[12 empty] | 294 |  |  |  | 226
[12 empty] | 295 |  |  |  | 227
[12 empty] | 296 |  |  |  | 228
[12 empty] | 297 |  |  |  | 229
[12 empty] | 298 |  |  |  | 230
[12 empty] | 299 |  |  |  | 231
[12 empty] | 300 |  |  |  | 232
[12 empty] | 301 |  |  |  | 233
[12 empty] | 302 |  |  |  | 234
[12 empty] | 303 |  |  |  | 235
[12 empty] | 304 |  |  |  | 236
[12 empty] | 305 |  |  |  | 237
[12 empty] | 306 |  |  |  | 238
[12 empty] | 307 |  |  |  | 239
[12 empty] | 308 |  |  |  | 240
[12 empty] | 309 |  |  |  | 241
[12 empty] | 310 |  |  |  | 242
[12 empty] | 311 |  |  |  | 243
[12 empty] | 312 |  |  |  | 244
[12 empty] | 313 |  |  |  | 245
[12 empty] | 314 |  |  |  | 246
[12 empty] | 315 |  |  |  | 247
[12 empty] | 316 |  |  |  | 248
[12 empty] | 317 |  |  |  | 249
[12 empty] | 318 |  |  |  | 250
[12 empty] | 319 |  |  |  | 251
[12 empty] | 320 |  |  |  | 252
[12 empty] | 321 |  |  |  | 253
[12 empty] | 322 |  |  |  | 254
[12 empty] | 323 |  |  |  | 255
[12 empty] | 324 |  |  |  | 256
[12 empty] | 325 |  |  |  | 257
[12 empty] | 326 |  |  |  | 258
[12 empty] | 327 |  |  |  | 259
[12 empty] | 328 |  |  |  | 260
[12 empty] | 329 |  |  |  | 261
[12 empty] | 330 |  |  |  | 262
[12 empty] | 331 |  |  |  | 263
[12 empty] | 332 |  |  |  | 264
[12 empty] | 333 |  |  |  | 265
[12 empty] | 334 |  |  |  | 266
[12 empty] | 335 |  |  |  | 267
[12 empty] | 336 |  |  |  | 268
[12 empty] | 337 |  |  |  | 269
[12 empty] | 338 |  |  |  | 270
[12 empty] | 339 |  |  |  | 271
[12 empty] | 340 |  |  |  | 272
[12 empty] | 341 |  |  |  | 273
[12 empty] | 342 |  |  |  | 274
[12 empty] | 343 |  |  |  | 275
[12 empty] | 344 |  |  |  | 276
[12 empty] | 345 |  |  |  | 277
[12 empty] | 346 |  |  |  | 278
[12 empty] | 347 |  |  |  | 279
[12 empty] | 348 |  |  |  | 280
[12 empty] | 349 |  |  |  | 281
[12 empty] | 350 |  |  |  | 282
[12 empty] | 351 |  |  |  | 283
[12 empty] | 352 |  |  |  | 284
[12 empty] | 353 |  |  |  | 285
[12 empty] | 354 |  |  |  | 286
[12 empty] | 355 |  |  |  | 287
[12 empty] | 356 |  |  |  | 288
[12 empty] | 357 |  |  |  | 289
[12 empty] | 358 |  |  |  | 290
[12 empty] | 359 |  |  |  | 291
[12 empty] | 360 |  |  |  | 292
[12 empty] | 361 |  |  |  | 293
[12 empty] | 362 |  |  |  | 294
[12 empty] | 363 |  |  |  | 295
[12 empty] | 364 |  |  |  | 296
[12 empty] | 365 |  |  |  | 297
298
299
300
301
302
303
304
305
306
307
308
309
310
311
312
313
314
315
316
317
318
319
320
321
322
323
324
325
326
327
328
329
330
331
332
333
334
335
336
337
338
339
340
341
342
343
344
345
346
347
348
349
350
351
352
353
354
355
356
357
358
359
360
361
362
363
364
365

## PARTIJA 3
Конкурсна документација – Електроматеријал
3. GREJAČI I OSTALA OPREMA
Р/Б | Назив материјала | Произвођач | Јед. мере | Количина | Јединична цена без ПДВ (дин.) | Јединична цена са ПДВ (дин.) | Укупна цена без ПДВ (дин.) | Укупна цена са ПДВ (дин.)
1 | Grejač 2000 W/ 220V komplet sa flanšom i dihtungom (za bojler "Magnohrom" 80l) |  | kom | 1 | 0 | 0 | 0 | 0
2 | Grejač 2000 W/ 220V komplet sa flanšom i dihtungom (za bojler "Magnohrom" 8 l) |  | kom | 1 | 0 | 0 | 0 | 0
3 | Grejač 2000 W/ 220V sa dihtungom (za bojlere "Gorenje" i "Metalac" 80 l) |  | kom | 1 | 0 | 0 | 0 | 0
4 | Grejač 2000 W/ 220V sa dihtungom (za bojler "Ariston" 80 l) |  | kom | 1 | 0 | 0 | 0 | 0
5 | Grejač 2000 W/ 220V komplet sa flanšom i dihtungom (za protočni bojler "Metalac" 8 l) |  | kom | 1 | 0 | 0 | 0 | 0
6 | Specijalni kabl za grejanje - prateći grejač (grejni kabl sa paralelnom vezom) 40 W/m. |  | m | 1 | 0 | 0 | 0 | 0
7 | Grejač vode 2000W/220V (po uzorku L=270 mm; Š=70 mm) za bojler u VIP salonu |  | kom | 1 | 0 | 0 | 0 | 0
8 | Grejač vode 2x2500W; 380V, komplet sa flanšnom, 5/4, dužine do 50cm |  | kom | 23 | 0 | 0 | 0 | 0
9 | Grejač vode 2x2500W (5 Kw); 380V, 5/4'', l = 52cm |  | kom | 1 | 0 | 0 | 0 | 0
10 | Grejač za Mahnohrom TA peć '' U'', 1000 W, l = 50 cm |  | kom | 1 | 0 | 0 | 0 | 0
11 | Grejač za Mahnohrom TA peć '' U'', 1250 W, l =71 cm |  | kom | 1 | 0 | 0 | 0 | 0
12 | Grejač za Mahnohrom TA peć '' U'', 1300 W, l = 92 cm |  | kom | 1 | 0 | 0 | 0 | 0
13 | Grejač za TA peć '' U'', 1600 W, l = 115 cm |  | kom | 3 | 0 | 0 | 0 | 0
14 | Grejač za kalorifer- dupli, 220V; 150W+700W |  | kom | 1 | 0 | 0 | 0 | 0
15 | Grejač za TA peć valjkasti na šamotu, 833 W, 220 V |  | kom | 1 | 0 | 0 | 0 | 0
16 | Grejač za kvarcne peći L=550 mm |  | kom | 1 | 0 | 0 | 0 | 0
17 | Grejač za kvarcnu peć, l = 600 mm |  | kom | 1 | 0 | 0 | 0 | 0
18 | Grejač za TA peć, valjkasti, na šamotu, 900 W, 220 V |  | kom | 3 | 0 | 0 | 0 | 0
19 | Grejač za TA peć valjkasti, na šamotu 1300 W 220 V |  | kom | 1 | 0 | 0 | 0 | 0
20 | Grejna ploča Ø90mm 220V; 500W |  | kom | 1 | 0 | 0 | 0 | 0
21 | Grejna ploča Ø145mm 220V; 1500W |  | kom | 5 | 0 | 0 | 0 | 0
22 | Grejna ploča Ø185mm 220V; 2000W |  | kom | 7 | 0 | 0 | 0 | 0
23 | Grejna ploča Ø220mm 220V; 2000W |  | kom | 1 | 0 | 0 | 0 | 0
24 | Kvarcni grejač za kalorifer M06, ekonomik |  | kom | 1 | 0 | 0 | 0 | 0
25 | Grejač ugradni za radijator (2 kW) t.z.v. "MEK"-CINI ili odgovarajuće |  | kom | 1 | 0 | 0 | 0 | 0
26 | Grejač ugradni za radijator L=46cm (1500W; desni,1/2") t.z.v. "MEK"-CINI ili odgovarajuće |  | kom | 1 | 0 | 0 | 0 | 0 | 15 | 1 | 24 | 90
27 | Grejač ugradni za radijator L=36cm (1000W; desni,1/2") t.z.v. "MEK"-CINI ili odgovarajuće |  | kom | 5 | 0 | 0 | 0 | 0 | 16 | 2 | 25 | 91
28 | Grejač ugradni za radijator (300 W; desni,1/2") t.z.v. "MEK"-CINI ili odgovarajuće |  | kom | 1 | 0 | 0 | 0 | 0 | 17 | 3 | 26 | 92
29 | Prekidač za rešo četvorostepeni |  | kom | 2 | 0 | 0 | 0 | 0 | 18 | 4 | 27 | 93
30 | Prekidač za rešo šestostepeni |  | kom | 2 | 0 | 0 | 0 | 0 | 19 | 5 | 28 | 94
31 | Termostat za montažu na šinu, sa preklopnim kontaktom, područje podešavanja +10 do +60 C, sličan tipu FKZ 011 Schrack ili odgovarajuće |  | kom | 1 | 0 | 0 | 0 | 0 | 20 | 6 | 29 | 95
32 | Termička zaštita za bojler 8l |  | kom | 1 | 0 | 0 | 0 | 0 | 21 | 7 | 30 | 96
33 | Termostat kapilarni sa regulacijom 0-40 C° - za grejalice, uljne radijatore |  | kom | 1 | 0 | 0 | 0 | 0 | 22 | 8 | 31 | 97
34 | Termostat za kvarcnu peć |  | kom | 1 | 0 | 0 | 0 | 0 | 23 | 9 | 32 | 98
35 | Prekidač jednopolni za kvarcnu peć |  | kom | 1 | 0 | 0 | 0 | 0 | 24 | 10 | 33 | 99
36 | Termostat kapilarni sa regulacijom 0-85 C° za bojler u keramičkom kučištu |  | kom | 1 | 0 | 0 | 0 | 0 | 25 | 11 | 34 | 100
37 | Termostat kapilarni sa regulacijom 20-120 C° IT 185 ili odgovarajuće (za Deicing vozilo) |  | kom | 1 | 0 | 0 | 0 | 0 | 26 | 12 | 35 | 101
38 | Termostat kapilarni, sigurnosni, za bojler |  | kom | 1 | 0 | 0 | 0 | 0 | 27 | 13 | 36 | 102
39 | Termostat sobni MT 10 ( 10 - 30 oC) sa prekidačem ili odgovarajuće |  | kom | 1 | 0 | 0 | 0 | 0 | 28 | 14 | 37 | 103
40 | Termostat za bojler, nadgradni, sa sondom |  | kom | 1 | 0 | 0 | 0 | 0 | 29 | 15 | 38 | 104
41 | Termostat za bojler "Gorenje Tiki" 80l štapni (TERMOWATT T105 tip R-T-S 3) ili odgovarajuće |  | kom | 1 | 0 | 0 | 0 | 0 | 30 | 16 | 39 | 105
42 | Termostat za bojler "METALAC" 80l štapni (TERMOWATT T105 tip R-T-S 3) ili odgovarajuće |  | kom | 1 | 0 | 0 | 0 | 0 | 31 | 17 | 40 | 106
43 | Grejač za bojler ISEA 50l, 5/4 |  | kom | 1 | 0 | 0 | 0 | 0 | 32 | 18 | 41 | 107
44 | Grejač za bojler ISEA 80l, 6/4 |  | kom | 1 | 0 | 0 | 0 | 0 | 33 | 19 | 42 | 108
45 | Ugradni termostat 16 A za MEK CINI grejač za radijatore |  | kom | 1 | 0 | 0 | 0 | 0 | 34 | 20 | 43 | 109
46 | Termostat za TA peć Magnohrom, regulacioni, kapilarni, sa rukohvatom i signalnom svetiljkom |  | kom | 1 | 0 | 0 | 0 | 0 | 35 | 21 | 44 | 110
47 | Termostat za TA peć, sigurnosni |  | kom | 1 | 0 | 0 | 0 | 0 | 36 | 22 | 45 | 111
48 | Ventilator za TA peć desni uključujući gumene ležajeve za obrtno kolo |  | kom | 5 | 0 | 0 | 0 | 0 | 37 | 23 | 46 | 112
49 | Ventilator za TA peć levi uključujući gumene ležajeve za obrtno kolo |  | kom | 5 | 0 | 0 | 0 | 0 | 38 | 24 | 47 | 113
UKUPNO | [6 empty] | 0 | 0 | 39 | 25 | 48 | 114
[9 empty] | 40 | 26 | 49 | 115
Партија 3- Грејачи и остала опрема | [8 empty] | 41 | 27 | 50 | 116
[9 empty] | 42 | 28 | 51 | 117
Укупна вредност понуде: |  | 0 | без пореза на додату вредност | [5 empty] | 43 | 29 | 52 | 118
Укупна вредност понуде: |  | 0 | са порезом на додату вредност | [5 empty] | 44 | 30 | 53 | 119
Рок и начин плаћања: |  | Одложено у року од |  | дана од дана пријема исправне фактуре за испоручена добра. (рок не краћи од 15 дана и не дужи од 45 дана) |  |  |  |  | 45 |  | 54 | 120
Рок испоруке: |  | Рок испоруке је |  | дана од дана пријема наруџбенице. (рок не дужи од 30 дана) | [6 empty] | 55 | 121
Гарантни рок: |  | Гарантни рок је |  | месеца од дана пријема добара. (рок не краћи од 24 месеца) | [6 empty] | 56 | 122
Место испоруке: Аеродром Никола Тесла Београд. | [10 empty] | 57 | 123
Рок важења понуде: |  | Рок важења понуде је |  | дана од дана отварања понуда. (рок не краћи од 90 дана) | [6 empty] | 58 | 124
[11 empty] | 59 | 125
| Место и датум: |  |  |  |  | Потпис овлашћеног лица: |  |  |  |  | 60 | 126
[11 empty] | 61 | 127
|  |  | М.П. | [7 empty] | 62 | 128
[11 empty] | 63 | 129
[11 empty] | 64 | 130
[11 empty] | 65 | 131
[11 empty] | 66 | 132
Напомена: | [10 empty] | 67 | 133
Понуђач је дужан да понуди, односно попуни све позиције из спецификације, у супротном ће се понуда одбити као неприхватљива. | [10 empty] | 68 | 134
Чланом 12. став 2. Правилника о обавезним елементима конкурсне документације у поступцима јавних набавки и начину доказивања испуњености услова (''Службени гласник РС'', бр. 86/2015), прописано је да ће се сматрати да је сачињен образац структуре цене, уколико су основни елементи понуђене цене садржани у обрасцу понуде. | [10 empty] | 69 | 135
[11 empty] | 70 | 136
[11 empty] | 71 | 137
[11 empty] | 72 | 138
[11 empty] | 73 | 139
[11 empty] | 74 | 140
[11 empty] | 75 | 141
[11 empty] | 76 | 142
[11 empty] | 77 | 143
[11 empty] | 78 | 144
[11 empty] | 79 | 145
[11 empty] | 80 | 146
[11 empty] | 81 | 147
[11 empty] | 82 | 148
[11 empty] | 83 | 149
[11 empty] | 84 | 150
[11 empty] | 85 | 151
[11 empty] | 86 | 152
[11 empty] | 87 | 153
[11 empty] | 88 | 154
[11 empty] | 89 | 155
[11 empty] | 90 | 156
[11 empty] | 91 | 157
[11 empty] | 92 | 158
[11 empty] | 93 | 159
[11 empty] | 94 | 160
[11 empty] | 95 | 161
[11 empty] | 96 | 162
[11 empty] | 97 | 163
[11 empty] | 98 | 164
[11 empty] | 99 | 165
[11 empty] | 100 | 166
[11 empty] | 101 | 167
[11 empty] | 102 | 168
[11 empty] | 103 | 169
[11 empty] | 104 | 170
[11 empty] | 105 | 171
[11 empty] | 106 | 172
[11 empty] | 107 | 173
[11 empty] | 108 | 174
[11 empty] | 109 | 175
[11 empty] | 110 | 176
[11 empty] | 111 | 177
[11 empty] | 112 | 178
[11 empty] | 113 | 179
[11 empty] | 114 | 180
[11 empty] | 115 | 181
[11 empty] | 116 | 182
[11 empty] | 117 | 183
[11 empty] | 118 | 184
[11 empty] | 119 | 185
[11 empty] | 120 | 186
187
188
189
190
191
192
193
194
195
196
197
198
199
200
201
202
203
204
205
206
207
208
209
210
211
212
213
214
215
216
217
218
219
220
221
222
223
224
225
226
227
228
229
230
231
232
233
234
235
236
237
238
239
240
241
242
243
244
245
246
247
248
249
250
251
252
253
254
255
256
257
258
259
260
261
262
263
264
265
266
267
268
269
270
271
272
273
274
275
276
277
278
279
280
281
282
283
284
285
286
287
288
289
290
291
292
293
294
295
296
297
298
299
300
301
302
303
304
305
306
307
308
309
310
311
312
313
314
315
316
317
318
319
320
321
322
323
324
325
326
327
328
329
330
331
332
333
334
335
336
337
338
339
340
341
342
343
344
345
346
347
348
349
350
351
352
353
354
355
356
357
358
359
360
361
362
363
364
365

## PARTIJA 4
Конкурсна документација – Електроматеријал
4. KONDENZATORI, TRANZISTORI, IC KOLA
Р/Б | Назив материјала | Произвођач | Јед. мере | Количина | Јединична цена без ПДВ (дин.) | Јединична цена са ПДВ (дин.) | Укупна цена без ПДВ (дин.) | Укупна цена са ПДВ (дин.)
1 | Elektrolitski kondezator 100μF/35V |  | kom | 5 | 0 | 0 | 0 | 0
2 | Elektrolitski kondezator 220μF/35V |  | kom | 5 | 0 | 0 | 0 | 0
3 | Elektrolitski kondezator 470μF/35V |  | kom | 5 | 0 | 0 | 0 | 0
4 | Elektrolitski kondezator 1000μF/16V |  | kom | 5 | 0 | 0 | 0 | 0
5 | Elektrolitski kondezator 1000μF/35V |  | kom | 5 | 0 | 0 | 0 | 0
6 | Elektrolitski kondezator 2200μF/16V |  | kom | 5 | 0 | 0 | 0 | 0
7 | Elektrolitski kondezator 2200μF/35V |  | kom | 5 | 0 | 0 | 0 | 0
8 | Elektrolitski kondezator 4700μF/16V |  | kom | 5 | 0 | 0 | 0 | 0
9 | Elektrolitski kondezator 4700μF/25V (za module LLC) |  | kom | 100 | 0 | 0 | 0 | 0
10 | Elektrolitski kondezator 4700μF/35V |  | kom | 20 | 0 | 0 | 0 | 0
11 | Elektrolitski kondezator 1μF/63V |  | kom | 5 | 0 | 0 | 0 | 0
12 | Elektrolitski kondezator 2,2μF/63V |  | kom | 5 | 0 | 0 | 0 | 0
13 | Elektrolitski kondezator 4,7μF/63V |  | kom | 5 | 0 | 0 | 0 | 0
14 | Elektrolitski kondezator 10μF/63V |  | kom | 5 | 0 | 0 | 0 | 0
15 | Elektrolitski kondezator 22μF/63V |  | kom | 5 | 0 | 0 | 0 | 0
16 | Elektrolitski kondezator 47μF/63V |  | kom | 5 | 0 | 0 | 0 | 0
17 | Elektrolitski kondezator 100μF/63V |  | kom | 5 | 0 | 0 | 0 | 0
18 | Elektrolitski kondezator 220μF/63V |  | kom | 5 | 0 | 0 | 0 | 0
19 | Elektrolitski kondezator 470μF/63V |  | kom | 5 | 0 | 0 | 0 | 0
20 | Motorni kondezator 2μF |  | kom | 5 | 0 | 0 | 0 | 0
21 | Motorni kondezator 5μF |  | kom | 15 | 0 | 0 | 0 | 0
22 | Motorni kondezator 10μF |  | kom | 60 | 0 | 0 | 0 | 0
23 | Motorni kondezator 15μF |  | kom | 10 | 0 | 0 | 0 | 0
24 | Motorni kondezator 20μF |  | kom | 25 | 0 | 0 | 0 | 0
25 | Motorni kondezator 25μF |  | kom | 15 | 0 | 0 | 0 | 0
26 | Motorni kondezator50μF |  | kom | 100 | 0 | 0 | 0 | 0 | 15 | 1 | 24 | 90
27 | Osigurač stakleni 5x20 T 0,250mA |  | kom | 50 | 0 | 0 | 0 | 0 | 16 | 2 | 25 | 91
28 | Osigurač stakleni 5x20 T 0,315mA |  | kom | 50 | 0 | 0 | 0 | 0 | 17 | 3 | 26 | 92
29 | Osigurač stakleni 5x20 T 0,400mA |  | kom | 50 | 0 | 0 | 0 | 0 | 18 | 4 | 27 | 93
30 | Osigurač stakleni 5x20 T 0,500mA |  | kom | 50 | 0 | 0 | 0 | 0 | 19 | 5 | 28 | 94
31 | Osigurač stakleni 5x20 0,5A |  | kom | 50 | 0 | 0 | 0 | 0 | 20 | 6 | 29 | 95
32 | Osigurač stakleni 5x20 1A |  | kom | 50 | 0 | 0 | 0 | 0 | 21 | 7 | 30 | 96
33 | Osigurač stakleni 5x20 2A |  | kom | 50 | 0 | 0 | 0 | 0 | 22 | 8 | 31 | 97
34 | Osigurač stakleni 5x20 2,5A |  | kom | 50 | 0 | 0 | 0 | 0 | 23 | 9 | 32 | 98
35 | Osigurač stakleni 5x20 3,15A |  | kom | 50 | 0 | 0 | 0 | 0 | 24 | 10 | 33 | 99
36 | Osigurač stakleni 5x20 4A |  | kom | 50 | 0 | 0 | 0 | 0 | 25 | 11 | 34 | 100
37 | Osigurač stakleni 5x20 6,3A |  | kom | 50 | 0 | 0 | 0 | 0 | 26 | 12 | 35 | 101
38 | Osigurač stakleni 5x20 8A |  | kom | 50 | 0 | 0 | 0 | 0 | 27 | 13 | 36 | 102
39 | Osigurač stakleni 5x20 10A |  | kom | 50 | 0 | 0 | 0 | 0 | 28 | 14 | 37 | 103
40 | Osigurač stakleni 6x30 2A |  | kom | 50 | 0 | 0 | 0 | 0 | 29 | 15 | 38 | 104
41 | Osigurač stakleni 6x30 2,5A |  | kom | 50 | 0 | 0 | 0 | 0 | 30 | 16 | 39 | 105
42 | Osigurač stakleni 6x30 3,15A |  | kom | 50 | 0 | 0 | 0 | 0 | 31 | 17 | 40 | 106
43 | Osigurač stakleni 6x30 4A |  | kom | 50 | 0 | 0 | 0 | 0 | 32 | 18 | 41 | 107
44 | Osigurač stakleni 6x30 6,3A |  | kom | 50 | 0 | 0 | 0 | 0 | 33 | 19 | 42 | 108
45 | Osigurač stakleni 6x30 8A |  | kom | 50 | 0 | 0 | 0 | 0 | 34 | 20 | 43 | 109
46 | Osigurač stakleni 6x30 10A |  | kom | 50 | 0 | 0 | 0 | 0 | 35 | 21 | 44 | 110
47 | Otpornik1/4W 0,22 |  | kom | 150 | 0 | 0 | 0 | 0 | 36 | 22 | 45 | 111
48 | Otpornik 1/4W 1 |  | kom | 5 | 0 | 0 | 0 | 0 | 37 | 23 | 46 | 112
49 | Otpornik 1/4W 2 |  | kom | 5 | 0 | 0 | 0 | 0 | 38 | 24 | 47 | 113
50 | Otpornik 1/4W 3.4 |  | kom | 5 | 0 | 0 | 0 | 0 | 39 | 25 | 48 | 114
51 | Otpornik 1/4W 4 |  | kom | 5 | 0 | 0 | 0 | 0 | 40 | 26 | 49 | 115
52 | Otpornik 1/4W 5 |  | kom | 5 | 0 | 0 | 0 | 0 | 41 | 27 | 50 | 116
53 | Otpornik 1/4W 6 |  | kom | 5 | 0 | 0 | 0 | 0 | 42 | 28 | 51 | 117
54 | Otpornik 1/4W 7 |  | kom | 5 | 0 | 0 | 0 | 0 | 43 | 29 | 52 | 118
55 | Otpornik 1/4W 8 |  | kom | 5 | 0 | 0 | 0 | 0 | 44 | 30 | 53 | 119
56 | Otpornik 1/4W 10 |  | kom | 5 | 0 | 0 | 0 | 0 | 45 |  | 54 | 120
57 | Otpornik 1/2W 0.22 |  | kom | 5 | 0 | 0 | 0 | 0 |  |  | 55 | 121
58 | Otpornik 1/2W 1 |  | kom | 5 | 0 | 0 | 0 | 0 |  |  | 56 | 122
59 | Otpornik 1/2W 2 |  | kom | 5 | 0 | 0 | 0 | 0 |  |  | 57 | 123
60 | Otpornik 1/2W 3.4 |  | kom | 5 | 0 | 0 | 0 | 0 |  |  | 58 | 124
61 | Otpornik 1/2W 4 |  | kom | 5 | 0 | 0 | 0 | 0 |  |  | 59 | 125
62 | Otpornik 1/2W 5 |  | kom | 5 | 0 | 0 | 0 | 0 |  |  | 60 | 126
63 | Otpornik 1/2W 6 |  | kom | 5 | 0 | 0 | 0 | 0 |  |  | 61 | 127
64 | Otpornik 1/2W 7 |  | kom | 5 | 0 | 0 | 0 | 0 |  |  | 62 | 128
65 | Otpornik 1/2W 8 |  | kom | 5 | 0 | 0 | 0 | 0 |  |  | 63 | 129
66 | Otpornik 1/2W 10 |  | kom | 5 | 0 | 0 | 0 | 0 |  |  | 64 | 130
67 | Grec B125 C2000/C1000 |  | kom | 5 | 0 | 0 | 0 | 0 |  |  | 65 | 131
68 | Grec B125 C3300/C2000 |  | kom | 5 | 0 | 0 | 0 | 0 |  |  | 66 | 132
69 | Grec B125 C5000/C3300 |  | kom | 5 | 0 | 0 | 0 | 0 |  |  | 67 | 133
70 | Grec B250 C5000/C3300 |  | kom | 5 | 0 | 0 | 0 | 0 |  |  | 68 | 134
71 | Grec B380 C5000/C3300 |  | kom | 50 | 0 | 0 | 0 | 0 |  |  | 69 | 135
72 | Grec 5A |  | kom | 15 | 0 | 0 | 0 | 0 |  |  | 70 | 136
73 | Grec 10A |  | kom | 5 | 0 | 0 | 0 | 0 |  |  | 71 | 137
74 | Grec 20A |  | kom | 15 | 0 | 0 | 0 | 0 |  |  | 72 | 138
75 | Pasta za lemljenje, pakovanje od 80g |  | kom | 1 | 0 | 0 | 0 | 0 |  |  | 73 | 139
76 | Tinol 1mm, pakovanje od 250g |  | kom | 1 | 0 | 0 | 0 | 0 |  |  | 74 | 140
77 | Tinol 2 mm, pakovanje od 250g |  | kom | 1 | 0 | 0 | 0 | 0 |  |  | 75 | 141
78 | Diode 1n4007 |  | kom | 5 | 0 | 0 | 0 | 0 |  |  | 76 | 142
79 | Diode 1n4148 |  | kom | 5 | 0 | 0 | 0 | 0 |  |  | 77 | 143
80 | Diode 1n5408 |  | kom | 5 | 0 | 0 | 0 | 0 |  |  | 78 | 144
81 | Diode BY229 |  | kom | 5 | 0 | 0 | 0 | 0 |  |  | 79 | 145
82 | IC kola 7805 |  | kom | 5 | 0 | 0 | 0 | 0 |  |  | 80 | 146
83 | IC kola 7808 |  | kom | 5 | 0 | 0 | 0 | 0 |  |  | 81 | 147
84 | IC kola 7809 |  | kom | 5 | 0 | 0 | 0 | 0 |  |  | 82 | 148
85 | IC kola 7812 |  | kom | 10 | 0 | 0 | 0 | 0 |  |  | 83 | 149
86 | Vrh za lemilicu Weller serija pt |  | kom | 5 | 0 | 0 | 0 | 0 |  |  | 84 | 150
87 | Vrh za lemilicu ersa serije et |  | kom | 1 | 0 | 0 | 0 | 0 |  |  | 85 | 151
88 | Vrh za lemilicu Weller WELER-DS-116 2.7x1,2mm ili odgovarajuće |  | kom | 1 | 0 | 0 | 0 | 0 |  |  | 86 | 152
89 | Otpornik 11W 22 |  | kom | 5 | 0 | 0 | 0 | 0 |  |  | 87 | 153
90 | BT 136 |  | kom | 1 | 0 | 0 | 0 | 0 |  |  | 88 | 154
91 | BT 138 |  | kom | 1 | 0 | 0 | 0 | 0 |  |  | 89 | 155
92 | Tranzistor BD780 |  | kom | 1 | 0 | 0 | 0 | 0 |  |  | 90 | 156
93 | Tranzistor 2 SK 2649 (MOSFET) |  | kom | 2 | 0 | 0 | 0 | 0 |  |  | 91 | 157
94 | Ispravljački most S06 PMB 500-S ili odgovarajuće |  | kom | 1 | 0 | 0 | 0 | 0 |  |  | 92 | 158
UKUPNO | [6 empty] | 0 | 0 |  |  | 93 | 159
[11 empty] | 94 | 160
Партија 4- Кондезатори, транзистори, ИЦ кола | [10 empty] | 95 | 161
[11 empty] | 96 | 162
Укупна вредност понуде: |  | 0 | без пореза на додату вредност | [7 empty] | 97 | 163
Укупна вредност понуде: |  | 0 | са порезом на додату вредност | [7 empty] | 98 | 164
Рок и начин плаћања: |  | Одложено у року од |  | дана од дана пријема исправне фактуре за испоручена добра. (рок не краћи од 15 дана и не дужи од 45 дана) | [6 empty] | 99 | 165
Рок испоруке: |  | Рок испоруке је |  | дана од дана пријема наруџбенице. (рок не дужи од 30 дана) | [6 empty] | 100 | 166
Гарантни рок: |  | Гарантни рок је |  | месеца од дана пријема добара. (рок не краћи од 24 месеца) | [6 empty] | 101 | 167
Место испоруке: Аеродром Никола Тесла Београд. | [10 empty] | 102 | 168
Рок важења понуде: |  | Рок важења понуде је |  | дана од дана отварања понуда. (рок не краћи од 90 дана) | [6 empty] | 103 | 169
[11 empty] | 104 | 170
| Место и датум: |  |  |  |  | Потпис овлашћеног лица: |  |  |  |  | 105 | 171
[11 empty] | 106 | 172
|  |  | М.П. | [7 empty] | 107 | 173
[11 empty] | 108 | 174
[11 empty] | 109 | 175
[11 empty] | 110 | 176
[11 empty] | 111 | 177
Напомена: | [10 empty] | 112 | 178
Понуђач је дужан да понуди, односно попуни све позиције из спецификације, у супротном ће се понуда одбити као неприхватљива. | [10 empty] | 113 | 179
Чланом 12. став 2. Правилника о обавезним елементима конкурсне документације у поступцима јавних набавки и начину доказивања испуњености услова (''Службени гласник РС'', бр. 86/2015), прописано је да ће се сматрати да је сачињен образац структуре цене, уколико су основни елементи понуђене цене садржани у обрасцу понуде. | [10 empty] | 114 | 180
[11 empty] | 115 | 181
[11 empty] | 116 | 182
[11 empty] | 117 | 183
[11 empty] | 118 | 184
[11 empty] | 119 | 185
[11 empty] | 120 | 186
187
188
189
190
191
192
193
194
195
196
197
198
199
200
201
202
203
204
205
206
207
208
209
210
211
212
213
214
215
216
217
218
219
220
221
222
223
224
225
226
227
228
229
230
231
232
233
234
235
236
237
238
239
240
241
242
243
244
245
246
247
248
249
250
251
252
253
254
255
256
257
258
259
260
261
262
263
264
265
266
267
268
269
270
271
272
273
274
275
276
277
278
279
280
281
282
283
284
285
286
287
288
289
290
291
292
293
294
295
296
297
298
299
300
301
302
303
304
305
306
307
308
309
310
311
312
313
314
315
316
317
318
319
320
321
322
323
324
325
326
327
328
329
330
331
332
333
334
335
336
337
338
339
340
341
342
343
344
345
346
347
348
349
350
351
352
353
354
355
356
357
358
359
360
361
362
363
364
365

## PARTIJA 5
Конкурсна документација – Електроматеријал
5. SIJALICE ZA SVETILJKE SSO
Р/Б | Назив материјала | Произвођач | Јед. мере | Количина | Јединична цена без ПДВ (дин.) | Јединична цена са ПДВ (дин.) | Укупна цена без ПДВ (дин.) | Укупна цена са ПДВ (дин.)
1 | Tn lamp 45W; 6,6 A, J1/57 G.6.35 (64321) ili odgovarajuće |  | kom | 100 | 0 | 0 | 0 | 0
2 | Halogen photo optic lamp 45 W; 6,6 A (female plug) (64337A45-15) ili odgovarajuće |  | kom | 1 | 0 | 0 | 0 | 0
3 | Halogen photo optic lamp 45 W; 6,6 A PKX 30 d (male plug) (HLX 64319Z) ili odgovarajuće |  | kom | 200 | 0 | 0 | 0 | 0
4 | Halogen photo optic lamp 48 W; 6,6 A (male plug) (64337C) ili odgovarajuće |  | kom | 200 | 0 | 0 | 0 | 0
5 | Halogen photo optic lamp 65 W; 6,6 A PKX 30 d (male plug) (HLX 64328Z) ili odgovarajuće |  | kom | 1 | 0 | 0 | 0 | 0
6 | Tn lamp 100 W 6,6 A G 6.35 J1/58 (64346) ili odgovarajuće |  | kom | 1 | 0 | 0 | 0 | 0
7 | Halogen photo optic lamp 100 W; 6,6 A PKX 30 d (male plug) (HLX 64341Z) ili odgovarajuće |  | kom | 250 | 0 | 0 | 0 | 0
8 | Halogen photo optic lamp 105 W 6.6 A (female plug) (64339 - A) ili odgovarajuće |  | kom | 1 | 0 | 0 | 0 | 0
9 | Halogen photo optic lamp 150 W; 6,6 A PKX 30 d (male plug) (HLX 64361Z) ili odgovarajuće |  | kom | 125 | 0 | 0 | 0 | 0
10 | Halogen photo optic lamp 150 W; 6,6 A PKX 30 d (female plug) (HLX 64361A) ili odgovarajuće |  | kom | 125 | 0 | 0 | 0 | 0
11 | Halogen photo optic lamp 200 W; 6,6 A PKX 30 d (male plug) (64382C/HLX ) ili odgovarajuće |  | kom | 1 | 0 | 0 | 0 | 0
12 | Halogen photo optic lamp 200 W; 6,6 A PKX 30 d (female plug) (64382A/HLX ) ili odgovarajuće |  | kom | 1 | 0 | 0 | 0 | 0
13 | Tn lamp 200 W 6,6 A G 6.35 J1/39 64386) ili odgovarajuće |  | kom | 1 | 0 | 0 | 0 | 0
14 | Fluorescentna navlaka za plavi marker po standardu ICAO ekvivalent Linlaner 0371-2360-250 ili odgovarajuće |  | kom | 150 | 0 | 0 | 0 | 0
15 | Palica u boji - plavi marker po standardu ICAO ekvivalent ADB Linlaner 3-255 ili odgovarajuće |  | kom | 150 | 0 | 0 | 0 | 0
UKUPNO | [6 empty] | 0 | 0
Партија 5- Сијалица за светиљке ССО
Укупна вредност понуде: |  | 0 | без пореза на додату вредност
Укупна вредност понуде: |  | 0 | са порезом на додату вредност
Рок и начин плаћања: |  | Одложено у року од |  | дана од дана пријема исправне фактуре за испоручена добра. (рок не краћи од 15 дана и не дужи од 45 дана)
Рок испоруке: |  | Рок испоруке је |  | дана од дана пријема наруџбенице. (рок не дужи од 30 дана)
Гарантни рок: |  | Гарантни рок је |  | месеца од дана пријема добара. (рок не краћи од 24 месеца)
Место испоруке: Аеродром Никола Тесла Београд.
Рок важења понуде: |  | Рок важења понуде је |  | дана од дана отварања понуда. (рок не краћи од 90 дана) |  |  |  |  | 15 | 1 | 24 | 90
[9 empty] | 16 | 2 | 25 | 91
| Место и датум: |  |  |  |  | Потпис овлашћеног лица: |  |  | 17 | 3 | 26 | 92
[9 empty] | 18 | 4 | 27 | 93
|  |  | М.П. | [5 empty] | 19 | 5 | 28 | 94
[9 empty] | 20 | 6 | 29 | 95
[9 empty] | 21 | 7 | 30 | 96
[9 empty] | 22 | 8 | 31 | 97
[9 empty] | 23 | 9 | 32 | 98
Напомена: | [8 empty] | 24 | 10 | 33 | 99
Понуђач је дужан да понуди, односно попуни све позиције из спецификације, у супротном ће се понуда одбити као неприхватљива. | [8 empty] | 25 | 11 | 34 | 100
Чланом 12. став 2. Правилника о обавезним елементима конкурсне документације у поступцима јавних набавки и начину доказивања испуњености услова (''Службени гласник РС'', бр. 86/2015), прописано је да ће се сматрати да је сачињен образац структуре цене, уколико су основни елементи понуђене цене садржани у обрасцу понуде. | [8 empty] | 26 | 12 | 35 | 101
[9 empty] | 27 | 13 | 36 | 102
[9 empty] | 28 | 14 | 37 | 103
[9 empty] | 29 | 15 | 38 | 104
[9 empty] | 30 | 16 | 39 | 105
[9 empty] | 31 | 17 | 40 | 106
[9 empty] | 32 | 18 | 41 | 107
[9 empty] | 33 | 19 | 42 | 108
[9 empty] | 34 | 20 | 43 | 109
[9 empty] | 35 | 21 | 44 | 110
[9 empty] | 36 | 22 | 45 | 111
[9 empty] | 37 | 23 | 46 | 112
[9 empty] | 38 | 24 | 47 | 113
[9 empty] | 39 | 25 | 48 | 114
[9 empty] | 40 | 26 | 49 | 115
[9 empty] | 41 | 27 | 50 | 116
[9 empty] | 42 | 28 | 51 | 117
[9 empty] | 43 | 29 | 52 | 118
[9 empty] | 44 | 30 | 53 | 119
[9 empty] | 45 |  | 54 | 120
[11 empty] | 55 | 121
[11 empty] | 56 | 122
[11 empty] | 57 | 123
[11 empty] | 58 | 124
[11 empty] | 59 | 125
[11 empty] | 60 | 126
[11 empty] | 61 | 127
[11 empty] | 62 | 128
[11 empty] | 63 | 129
[11 empty] | 64 | 130
[11 empty] | 65 | 131
[11 empty] | 66 | 132
[11 empty] | 67 | 133
[11 empty] | 68 | 134
[11 empty] | 69 | 135
[11 empty] | 70 | 136
[11 empty] | 71 | 137
[11 empty] | 72 | 138
[11 empty] | 73 | 139
[11 empty] | 74 | 140
[11 empty] | 75 | 141
[11 empty] | 76 | 142
[11 empty] | 77 | 143
[11 empty] | 78 | 144
[11 empty] | 79 | 145
[11 empty] | 80 | 146
[11 empty] | 81 | 147
[11 empty] | 82 | 148
[11 empty] | 83 | 149
[11 empty] | 84 | 150
[11 empty] | 85 | 151
[11 empty] | 86 | 152
[11 empty] | 87 | 153
[11 empty] | 88 | 154
[11 empty] | 89 | 155
[11 empty] | 90 | 156
[11 empty] | 91 | 157
[11 empty] | 92 | 158
[11 empty] | 93 | 159
[11 empty] | 94 | 160
[11 empty] | 95 | 161
[11 empty] | 96 | 162
[11 empty] | 97 | 163
[11 empty] | 98 | 164
[11 empty] | 99 | 165
[11 empty] | 100 | 166
[11 empty] | 101 | 167
[11 empty] | 102 | 168
[11 empty] | 103 | 169
[11 empty] | 104 | 170
[11 empty] | 105 | 171
[11 empty] | 106 | 172
[11 empty] | 107 | 173
[11 empty] | 108 | 174
[11 empty] | 109 | 175
[11 empty] | 110 | 176
[11 empty] | 111 | 177
[11 empty] | 112 | 178
[11 empty] | 113 | 179
[11 empty] | 114 | 180
[11 empty] | 115 | 181
[11 empty] | 116 | 182
[11 empty] | 117 | 183
[11 empty] | 118 | 184
[11 empty] | 119 | 185
[11 empty] | 120 | 186
187
188
189
190
191
192
193
194
195
196
197
198
199
200
201
202
203
204
205
206
207
208
209
210
211
212
213
214
215
216
217
218
219
220
221
222
223
224
225
226
227
228
229
230
231
232
233
234
235
236
237
238
239
240
241
242
243
244
245
246
247
248
249
250
251
252
253
254
255
256
257
258
259
260
261
262
263
264
265
266
267
268
269
270
271
272
273
274
275
276
277
278
279
280
281
282
283
284
285
286
287
288
289
290
291
292
293
294
295
296
297
298
299
300
301
302
303
304
305
306
307
308
309
310
311
312
313
314
315
316
317
318
319
320
321
322
323
324
325
326
327
328
329
330
331
332
333
334
335
336
337
338
339
340
341
342
343
344
345
346
347
348
349
350
351
352
353
354
355
356
357
358
359
360
361
362
363
364
365

## PARTIJA 6
Конкурсна документација – Електроматеријал
6. RASVETA - IZVORI SVETLOSTI
Р/Б | Назив материјала | Произвођач | Јед. мере | Количина | Јединична цена без ПДВ (дин.) | Јединична цена са ПДВ (дин.) | Укупна цена без ПДВ (дин.) | Укупна цена са ПДВ (дин.)
1 | Fluo cev 18W/54, boja svetlosti 6500 K |  | kom | 2200 | 0 | 0 | 0 | 0
2 | Fluo cev 36W/54, boja svetlosti 6500 K |  | kom | 800 | 0 | 0 | 0 | 0
3 | Fluo cev 58W/54, boja svetlosti 6500 K |  | kom | 1500 | 0 | 0 | 0 | 0
4 | Starter za fluo cev S-10, 4 - 65 W |  | kom | 1500 | 0 | 0 | 0 | 0
5 | Starter za fluo cev S-2, 4 - 22 W |  | kom | 700 | 0 | 0 | 0 | 0
6 | Fluo cev 6 W, bela boja mini |  | kom | 20 | 0 | 0 | 0 | 0
7 | DULUX S/E 11W/840; 4P; 2G7; (panik rasveta T2) ili odgovarajuće |  | kom | 30 | 0 | 0 | 0 | 0
8 | Sijalica kompakt PL-S 11W/840, 2P; 11W, G23 (panik rasveta T2) |  | kom | 10 | 0 | 0 | 0 | 0
9 | Sijalica kompakt PL-S 9W/840, 2P; 9W, G23 (VIP salon) |  | kom | 10 | 0 | 0 | 0 | 0
10 | Sijalica kompakt PL 24W/840, 24W, 2G11 (panik rasveta T2) |  | kom | 10 | 0 | 0 | 0 | 0
11 | Sijalica kompakt PL 36W/830, 36W, 2G11 (za VDGS) |  | kom | 10 | 0 | 0 | 0 | 0
12 | Fluo cev T5 L8W/840, G5, slično tipu OSRAM ili odgovarajuće |  | kom | 50 | 0 | 0 | 0 | 0
13 | Fluo cev T5 L13W/840, G5, slično tipu OSRAM ili odgovarajuće |  | kom | 50 | 0 | 0 | 0 | 0
14 | Fluo cev T5 FH14W/840 HE, G5, slično tipu OSRAM ili odgovarajuće |  | kom | 500 | 0 | 0 | 0 | 0
15 | Fluo cev T5 FH21W/840 HE, G5, slično tipu OSRAM ili odgovarajuće |  | kom | 250 | 0 | 0 | 0 | 0
16 | Fluo cev T5 FH28W/840 HE, G5, slično tipu OSRAM ili odgovarajuće |  | kom | 350 | 0 | 0 | 0 | 0
17 | Fluo cev T5 FH35W/840 HE, G5, slično tipu OSRAM ili odgovarajuće |  | kom | 100 | 0 | 0 | 0 | 0
18 | Fluo cev TL-D18W/840 G13, slično tipu OSRAM ili odgovarajuće |  | kom | 25 | 0 | 0 | 0 | 0
19 | Fluo cev TL-D 36W/840 G13, slično tipu OSRAM ili odgovarajuće |  | kom | 25 | 0 | 0 | 0 | 0
20 | Fluo cev TL-D 58W/840 G13, slično tipu OSRAM ili odgovarajuće |  | kom | 25 | 0 | 0 | 0 | 0
21 | Fluo komplet dulux D/E 13W/840 G24q-1, slično tipu OSRAM ili odgovarajuće |  | kom | 25 | 0 | 0 | 0 | 0
22 | Fluo komplet dulux D/E 18W/840 G24q-2, slično tipu OSRAM ili odgovarajuće |  | kom | 25 | 0 | 0 | 0 | 0
23 | Fluo komplet dulux D/E 26W/840 G24q-3, slično tipu OSRAM ili odgovarajuće |  | kom | 2000 | 0 | 0 | 0 | 0
24 | Fluo komplet dulux D/E 42W/840 G24q-4, slično tipu OSRAM ili odgovarajuće |  | kom | 10 | 0 | 0 | 0 | 0
25 | Sijalica kompakt 220 V D 18 W/840 G24d-2(2P) ili odgovarajuće |  | kom | 300 | 0 | 0 | 0 | 0
26 | Sijalica kompakt 220 V D 26 W /840 G24d-3 (2P) ili odgovarajuće |  | kom | 50 | 0 | 0 | 0 | 0 | 15 | 1 | 24 | 90
27 | Fluo sijalica 28W svetiljke slično tipu FEP ili odgovarajuće |  | kom | 1 | 0 | 0 | 0 | 0 | 16 | 2 | 25 | 91
28 | Sijalica kompakt E 14, 8 W ''cool daylight'' |  | kom | 10 | 0 | 0 | 0 | 0 | 17 | 3 | 26 | 92
29 | Sijalica kompakt E 27, 8 W ''cool daylight'' |  | kom | 100 | 0 | 0 | 0 | 0 | 18 | 4 | 27 | 93
30 | Sijalica kompakt E 27, 14 W ''cool daylight'' |  | kom | 70 | 0 | 0 | 0 | 0 | 19 | 5 | 28 | 94
31 | Sijalica 230 V, 120 W, E27, 12° Spot, Spotone PAR 38 Economy ili odgovarajuće |  | kom | 1 | 0 | 0 | 0 | 0 | 20 | 6 | 29 | 95
32 | Sijalica E14 220V, 25W |  | kom | 1 | 0 | 0 | 0 | 0 | 21 | 7 | 30 | 96
33 | Sijalica E27 220V, 150W, reflekta |  | kom | 1 | 0 | 0 | 0 | 0 | 22 | 8 | 31 | 97
34 | Sijalica E27 220V, 40 W |  | kom | 1 | 0 | 0 | 0 | 0 | 23 | 9 | 32 | 98
35 | Sijalica E27 220V, 60 W |  | kom | 150 | 0 | 0 | 0 | 0 | 24 | 10 | 33 | 99
36 | Sijalica E27 220V, 75W |  | kom | 1 | 0 | 0 | 0 | 0 | 25 | 11 | 34 | 100
37 | Sijalica E27 220V, 100W |  | kom | 100 | 0 | 0 | 0 | 0 | 26 | 12 | 35 | 101
38 | Sijalica E27 220V, 150W |  | kom | 1 | 0 | 0 | 0 | 0 | 27 | 13 | 36 | 102
39 | Sijalica E27 24V, 40W |  | kom | 1 | 0 | 0 | 0 | 0 | 28 | 14 | 37 | 103
40 | Halogena, cool beam, E27, 230 V, 75 W, flood 30°, Halopar 30 ili odgovarajuće |  | kom | 10 | 0 | 0 | 0 | 0 | 29 | 15 | 38 | 104
41 | Halog,sijal.cevasta 78mm 220V, 100 W, R7s Pro Comact ili odgovarajuće |  | kom | 1 | 0 | 0 | 0 | 0 | 30 | 16 | 39 | 105
42 | Halog,sijal.cevasta 78mm 220V, 150 W, R7s Pro Comact ili odgovarajuće |  | kom | 1 | 0 | 0 | 0 | 0 | 31 | 17 | 40 | 106
43 | Halog,sijal.cevasta 117mm 220V, 100 W |  | kom | 1 | 0 | 0 | 0 | 0 | 32 | 18 | 41 | 107
44 | Halog,sijal.cevasta 117mm 220V, 150 W |  | kom | 10 | 0 | 0 | 0 | 0 | 33 | 19 | 42 | 108
45 | Halog,sijal.cevasta 117mm 220V, 200 W |  | kom | 1 | 0 | 0 | 0 | 0 | 34 | 20 | 43 | 109
46 | Halog,sijal.cevasta 117mm 220V 300W - QT-DE 12 R 75 ili odgovarajuće |  | kom | 1 | 0 | 0 | 0 | 0 | 35 | 21 | 44 | 110
47 | Halog.sijal. 220V, 1000W cevasta |  | kom | 1 | 0 | 0 | 0 | 0 | 36 | 22 | 45 | 111
48 | Halog.sijal.12V 20W šeširić, F 35, GU 5.3 |  | kom | 1 | 0 | 0 | 0 | 0 | 37 | 23 | 46 | 112
49 | Halog.sijal.12V 20W šeširić, F 51, GU 5.3 |  | kom | 60 | 0 | 0 | 0 | 0 | 38 | 24 | 47 | 113
50 | Halog.sijal. 12 V 50 W šeširić, F 51, GU 5.3 |  | kom | 1 | 0 | 0 | 0 | 0 | 39 | 25 | 48 | 114
51 | Halog.sijal. 220V 50W šeširić, F 51, GZ 10 |  | kom | 80 | 0 | 0 | 0 | 0 | 40 | 26 | 49 | 115
52 | Halog.sijal. Capsula 12 V 20 W, G 4 |  | kom | 1 | 0 | 0 | 0 | 0 | 41 | 27 | 50 | 116
53 | Halog.sijal. Capsula 12 V 35 W, G 6.35 |  | kom | 10 | 0 | 0 | 0 | 0 | 42 | 28 | 51 | 117
54 | Halog.sijal. Capsula 12 V 50 W, G 6.35 |  | kom | 1 | 0 | 0 | 0 | 0 | 43 | 29 | 52 | 118
55 | Halogena, bistra 20W; 220W; G-9; ("HALOPIN" ili odgovarajuće) |  | kom | 1 | 0 | 0 | 0 | 0 | 44 | 30 | 53 | 119
56 | Halogena, bistra 40W; 220W; G-9; ("HALOPIN" ili odgovarajuće) |  | kom | 1 | 0 | 0 | 0 | 0 | 45 |  | 54 | 120
57 | Sijalica 5 W , 220 V, E 14 ;cilindrična (max. L=54mm) |  | kom | 1 | 0 | 0 | 0 | 0 |  |  | 55 | 121
58 | Signalna sijalica 24 - 30, napon 24 V, snaga 2W, grlo BA9S |  | kom | 1 | 0 | 0 | 0 | 0 |  |  | 56 | 122
59 | Sijalica 12 V ''balon'' 5 W, 21 W - 21/5W 1,5 - 4 W, grlo B15D |  | kom | 1 | 0 | 0 | 0 | 0 |  |  | 57 | 123
60 | Sijalica 12 V H 4 60/55 W, grlo G4 |  | kom | 1 | 0 | 0 | 0 | 0 |  |  | 58 | 124
61 | Sijalica 2 - 5 W cilindrična, napon 24 V, grlo E14 |  | kom | 1 | 0 | 0 | 0 | 0 |  |  | 59 | 125
62 | Sijalica H3 70W 24V, grlo PK22S |  | kom | 1 | 0 | 0 | 0 | 0 |  |  | 60 | 126
63 | Sijalica 24V 1,2W Ba9s ili odgovarajuće |  | kom | 1 | 0 | 0 | 0 | 0 |  |  | 61 | 127
64 | Sijalica 24V 2W Ba9s ili odgovarajuće |  | kom | 1 | 0 | 0 | 0 | 0 |  |  | 62 | 128
65 | Sijalica metalhalogena RX 7s 220V 70W - cevasta MHN - TD |  | kom | 1 | 0 | 0 | 0 | 0 |  |  | 63 | 129
66 | Sijalica metalhalogena RX 7s 220V 150W - cevasta MHN - TD |  | kom | 12 | 0 | 0 | 0 | 0 |  |  | 64 | 130
67 | Sijalica metalhalogena E27 220V, 70W |  | kom | 2 | 0 | 0 | 0 | 0 |  |  | 65 | 131
68 | Sijalica metalhalogena E27 220V, 100W |  | kom | 1 | 0 | 0 | 0 | 0 |  |  | 66 | 132
69 | Sijalica metalhalogena E27 220V, 150W |  | kom | 1 | 0 | 0 | 0 | 0 |  |  | 67 | 133
70 | Sijalica metalhalogena E27 220V, 150W HIE, elipsastog oblijka, bistra |  | kom | 1 | 0 | 0 | 0 | 0 |  |  | 68 | 134
71 | Sijalica metalhalogena E40 220V, 250W |  | kom | 1 | 0 | 0 | 0 | 0 |  |  | 69 | 135
72 | Sijalica metalhalogena E40 220V, 400W |  | kom | 25 | 0 | 0 | 0 | 0 |  |  | 70 | 136
73 | Sijalica metalhalogena E40 220V, 1000W SPL1000/T/H/960E40 pc88882 GE ili odgovarajuće |  | kom | 1 | 0 | 0 | 0 | 0 |  |  | 71 | 137
74 | Sijalica Na vp E27 220V 70W |  | kom | 20 | 0 | 0 | 0 | 0 |  |  | 72 | 138
75 | Sijalica Na vp E40 220V 150W |  | kom | 1 | 0 | 0 | 0 | 0 |  |  | 73 | 139
76 | Sijalica Na vp E40 220V 250W |  | kom | 1 | 0 | 0 | 0 | 0 |  |  | 74 | 140
77 | Sijalica Na vp E40 220V 400W |  | kom | 100 | 0 | 0 | 0 | 0 |  |  | 75 | 141
78 | Sijalica sa dva vlakna za brzo startovanje pri kratkotrajnom prekidu napajanja, 400W, tip 35582 Lucalox Superlife General electric ili odgovarajuće (za reflektorske stubove C7 - C11) |  | kom | 20 | 0 | 0 | 0 | 0 |  |  | 76 | 142
79 | Starter upaljač MZN 400 SU - bagturgi ili odgovarajuće |  | kom | 20 | 0 | 0 | 0 | 0 |  |  | 77 | 143
UKUPNO | [6 empty] | 0 | 0 |  |  | 78 | 144
[11 empty] | 79 | 145
Партија 6- Пасвета- извори светлости | [10 empty] | 80 | 146
[11 empty] | 81 | 147
Укупна вредност понуде: |  | 0 | без пореза на додату вредност | [7 empty] | 82 | 148
Укупна вредност понуде: |  | 0 | са порезом на додату вредност | [7 empty] | 83 | 149
Рок и начин плаћања: |  | Одложено у року од |  | дана од дана пријема исправне фактуре за испоручена добра. (рок не краћи од 15 дана и не дужи од 45 дана) | [6 empty] | 84 | 150
Рок испоруке: |  | Рок испоруке је |  | дана од дана пријема наруџбенице. (рок не дужи од 30 дана) | [6 empty] | 85 | 151
Гарантни рок: |  | Гарантни рок је |  | месеца од дана пријема добара. (рок не краћи од 24 месеца) | [6 empty] | 86 | 152
Место испоруке: Аеродром Никола Тесла Београд. | [10 empty] | 87 | 153
Рок важења понуде: |  | Рок важења понуде је |  | дана од дана отварања понуда. (рок не краћи од 90 дана) | [6 empty] | 88 | 154
[11 empty] | 89 | 155
| Место и датум: |  |  |  |  | Потпис овлашћеног лица: |  |  |  |  | 90 | 156
[11 empty] | 91 | 157
|  |  | М.П. | [7 empty] | 92 | 158
[11 empty] | 93 | 159
[11 empty] | 94 | 160
[11 empty] | 95 | 161
[11 empty] | 96 | 162
Напомена: | [10 empty] | 97 | 163
Понуђач је дужан да понуди, односно попуни све позиције из спецификације, у супротном ће се понуда одбити као неприхватљива. | [10 empty] | 98 | 164
Чланом 12. став 2. Правилника о обавезним елементима конкурсне документације у поступцима јавних набавки и начину доказивања испуњености услова (''Службени гласник РС'', бр. 86/2015), прописано је да ће се сматрати да је сачињен образац структуре цене, уколико су основни елементи понуђене цене садржани у обрасцу понуде. | [10 empty] | 99 | 165
[11 empty] | 100 | 166
[11 empty] | 101 | 167
[11 empty] | 102 | 168
[11 empty] | 103 | 169
[11 empty] | 104 | 170
[11 empty] | 105 | 171
[11 empty] | 106 | 172
[11 empty] | 107 | 173
[11 empty] | 108 | 174
[11 empty] | 109 | 175
[11 empty] | 110 | 176
[11 empty] | 111 | 177
[11 empty] | 112 | 178
[11 empty] | 113 | 179
[11 empty] | 114 | 180
[11 empty] | 115 | 181
[11 empty] | 116 | 182
[11 empty] | 117 | 183
[11 empty] | 118 | 184
[11 empty] | 119 | 185
[11 empty] | 120 | 186
187
188
189
190
191
192
193
194
195
196
197
198
199
200
201
202
203
204
205
206
207
208
209
210
211
212
213
214
215
216
217
218
219
220
221
222
223
224
225
226
227
228
229
230
231
232
233
234
235
236
237
238
239
240
241
242
243
244
245
246
247
248
249
250
251
252
253
254
255
256
257
258
259
260
261
262
263
264
265
266
267
268
269
270
271
272
273
274
275
276
277
278
279
280
281
282
283
284
285
286
287
288
289
290
291
292
293
294
295
296
297
298
299
300
301
302
303
304
305
306
307
308
309
310
311
312
313
314
315
316
317
318
319
320
321
322
323
324
325
326
327
328
329
330
331
332
333
334
335
336
337
338
339
340
341
342
343
344
345
346
347
348
349
350
351
352
353
354
355
356
357
358
359
360
361
362
363
364
365

## PARTIJA 7
Конкурсна документација – Електроматеријал
7. RASVETA - SVETILJKE
Р/Б | Назив материјала | Произвођач | Јед. мере | Количина | Јединична цена без ПДВ (дин.) | Јединична цена са ПДВ (дин.) | Укупна цена без ПДВ (дин.) | Укупна цена са ПДВ (дин.)
1 | Anti panik svetiljka, materijal: samogasiva plastika, zaštita IP 40. nazivni napon 230V 50 Hz, led pokazivač, vreme delovanja 3 h, dvostruka izolacija, snaga lampe 8 W |  | kom | 1 | 0 | 0 | 0 | 0
2 | Panik svetilaka U21 6W 1H 240L LG661706 ili odgovarajuće (za nove avio mostove) |  | kom | 1 | 0 | 0 | 0 | 0
3 | Dvostrani svetleći pokazivač pravca nužnog izlaza,samogasiva plastika, zaštita IP40, nazivni napon 230 V 50 Hz, led pokazivač, vreme delovanja 3 h, dvostruka izolacija, snaga lampe 8 W |  | kom | 1 | 0 | 0 | 0 | 0
4 | Fluo svetiljka 1 X 18W, nadgradna svetiljka, zaštita IP 65, sa prozirnom kapom, elektronska prigušnica |  | kom | 1 | 0 | 0 | 0 | 0
5 | Fluo svetiljka 1 X 36W, nadgradna svetiljka, zaštita IP 65, sa prozirnom kapom, elektronska prigušnica |  | kom | 8 | 0 | 0 | 0 | 0
6 | Fluo svetiljka 1 X 58W, nadgradna svetiljka, zaštita IP 65, sa prozirnom kapom, elektronska prigušnica |  | kom | 1 | 0 | 0 | 0 | 0
7 | Fluo svetiljka 2 X 18W, nadgradna svetiljka, zaštita IP 65, sa prozirnom kapom, elektronska prigušnica |  | kom | 1 | 0 | 0 | 0 | 0
8 | Fluo svetiljka 2 x 36W, nadgradna svetiljka, zaštita IP 65, sa prozirnom kapom, elektronska prigušnica |  | kom | 20 | 0 | 0 | 0 | 0
9 | Fluo svetiljka 2 X 58W, nadgradna svetiljka, zaštita IP 65, sa prozirnom kapom, elektronska prigušnica |  | kom | 1 | 0 | 0 | 0 | 0
10 | Fluo svetiljka sa oglednim rasterom 2 x 18W, nadgradna svetiljka, zaštita IP 20, čelično kućište, plastificirana belo, priključne stezaljke za provodnike do 2,5 mm2, elektronska prigušnica |  | kom | 1 | 0 | 0 | 0 | 0
11 | Fluo svetiljka sa oglednim rasterom 3 x 36W, nadgradna svetiljka, zaštita IP 20, čelično kućište, plastificirana belo, priključne stezaljke za provodnike do 2,5 mm2, elektronska prigušnica |  | kom | 1 | 0 | 0 | 0 | 0
12 | Fluo svetiljka sa oglednim rasterom 2 x 36W, nadgradna svetiljka, zaštita IP 20, čelično kućište, plastificirana belo, priključne stezaljke za provodnike do 2,5 mm2, elektronska prigušnica |  | kom | 1 | 0 | 0 | 0 | 0
13 | Fluo svetiljka 2x36W sa senilom nadgradna sa elektron. prigušnicom TAP 236 EVG IP20 sa senilom/EL ili odgovarajuće |  | kom | 1 | 0 | 0 | 0 | 0
14 | Fluo svetiljka 2x18W sa senilom - nadgradna FS UFS 2x18 W kompl. sa senilom/EL ili odgovarajuće |  | kom | 1 | 0 | 0 | 0 | 0
15 | Fluo svetiljka sa oglednim rasterom 4 x 14W, ugradna svetiljka, zaštita IP 20, čelično kućište, plastificirana belo, priključne stezaljke za provodnike do 2,5 mm2, elektronska prigušnica |  | kom | 40 | 0 | 0 | 0 | 0
16 | Fluo svetiljka sa oglednim rasterom 4 x 18W, ugradna svetiljka, zaštita IP 20, čelično kućište, plastificirana belo, priključne stezaljke za provodnike do 2,5 mm2, elektronska prigušnica |  | kom | 1 | 0 | 0 | 0 | 0
17 | Fluo svetiljka sa oglednim rasterom 4 x 18W,nadgradna svetiljka, zaštita IP 20, čelično kućište, plastificirana belo, priključne stezaljke za provodnike do 2,5 mm2, elektronska prigušnica |  | kom | 1 | 0 | 0 | 0 | 0
18 | Fluo svetiljka 1 x 18 W strela, nadgradna elektronska prigušnica |  | kom | 1 | 0 | 0 | 0 | 0
19 | Reflektor sa halogenom sijalicom 150W (tz. "VEGA 500) ili odgovarajuće |  | kom | 1 | 0 | 0 | 0 | 0
20 | Nadgradna fluo svetiljka 1x18W, sa jednom fluo sijalicom T8 18W, IP44, elektronska prigušnica |  | kom | 1 | 0 | 0 | 0 | 0
21 | Fluo svetiljka 1x18W, sa jednom fluo sijalicom T8 18W, IP44,nadgradna, elektronska prigušnica (ANTAR 18 "BRILUM") ili odgovarajuće |  | kom | 1 | 0 | 0 | 0 | 0
22 | Svetiljka OG ravna komplet sa staklom i grlom E27 za sijalicu od 200 W |  | kom | 1 | 0 | 0 | 0 | 0
23 | Svetiljka ravna sa bakelitnim grlom E 27 i staklenom kuglom 250V 100 W |  | kom | 1 | 0 | 0 | 0 | 0
24 | Svetiljka kosa sa bakelitnim grlom E 27 i staklenom kuglom 250V 100 W |  | kom | 1 | 0 | 0 | 0 | 0
25 | Svetiljka sa fluo sijalicom 28 W, FEP DIJAMANT ili odgovarajuće |  | kom | 1 | 0 | 0 | 0 | 0
26 | Nadgradna inkadescentna brodska plafonska svetiljka, za vlažne prostorije, sa siluminskim podnožjem, bistrim livenim staklom, zaštitnom mrežom i uvodnicama za kabl. Svetiljka je ovalnog ili okruglog oblika, sa ugrađenim porcelanskim grlom E 27 i sijalicom |  | kom | 20 | 0 | 0 | 0 | 0 | 15 | 1 | 24 | 90
27 | Svetiljka za spoljnu rasvetu ''K--LUX' ili odgovarajuće - natrijum visokog pritiska 100 W |  | kom | 3 | 0 | 0 | 0 | 0 | 16 | 2 | 25 | 91
28 | Lampa KM-H 220 V, rotaciona signalna-žuta (za kapiju K0) ili odgovarajuće |  | kom | 1 | 0 | 0 | 0 | 0 | 17 | 3 | 26 | 92
29 | Svetiljka za spoljnu rasvetu ''NEOS'' 2 Minel Schreder ili odgovarajuće - natrijum visokog pritiska 150 W, stepen zaptivenosti IP66 |  | kom | 1 | 0 | 0 | 0 | 0 | 18 | 4 | 27 | 93
30 | Svetiljka za spoljnu rasvetu ''NEOS'' 3 sa ogledalnim rasterom 1216 Minel Schreder ili odgovarajuće - natrijum visokog pritiska 400 W, stepen zaptivenosti IP66 |  | kom | 1 | 0 | 0 | 0 | 0 | 19 | 5 | 28 | 94
31 | Svetiljka za spoljnu rasvetu ''ONYX'' 3 Minel Schreder ili odgovarajuće - natrijum visokog pritiska 400 W, stepen zaptivenosti IP66 |  | kom | 1 | 0 | 0 | 0 | 0 | 20 | 6 | 29 | 95
32 | Svetiljka za spoljnu rasvetu ''OPALO'' 1 Minel Schreder ili odgovarajuće - natrijum visokog pritiska 100 W, stepen zaptivenosti IP65 |  | kom | 1 | 0 | 0 | 0 | 0 | 21 | 7 | 30 | 96
33 | Svetiljka za spoljnu rasvetu ''OPALO'' 3 Minel Schreder ili odgovarajuće - natrijum visokog pritiska 250 W, stepen zaptivenosti IP65 |  | kom | 1 | 0 | 0 | 0 | 0 | 22 | 8 | 31 | 97
34 | Nadgradna linijska fluorescentna svetiljka sa 2 cevi od 18W u duo spoju za montažu na zid. Zaštita IP43 - kučište od poliestera ojačano staklenim vlaknima sa dva uvoda petopolnim rednim klemama i difuzorom od polikarbonata - tip 410 Rigo - Disano - Itali ili odgovarajuće |  | kom | 1 | 0 | 0 | 0 | 0 | 23 | 9 | 32 | 98
35 | Nadgradna linijska fluorescentna svetiljka sa 2 cevi od 18W u spoju za montažu na plafon ili preko visilice. Zaštita IP 65 - kučište od poliestera ojačano staklenim vlaknima sa dva uvoda petopolnim rednim klemama i difuzorom od polikarbonata - tip 950 Hy ili odgovarajuće |  | kom | 1 | 0 | 0 | 0 | 0 | 24 | 10 | 33 | 99
36 | Nadgradna linijska fluorescentna svetiljka sa 2 cevi od 36 W u spoju za montažu na plafon ili preko visilice. Zaštita IP 65 - kučište od poliestera ojačano staklenim vlaknima sa dva uvoda petopolnim rednim klemama i difuzorom od polikarbonata - tip 950 H ili odgovarajuće |  | kom | 1 | 0 | 0 | 0 | 0 | 25 | 11 | 34 | 100
37 | Svetiljka ''Focal' I '' /1691/CDM-T/70 tuba Thorn ili odgovarajuće |  | kom | 1 | 0 | 0 | 0 | 0 | 26 | 12 | 35 | 101
38 | Svetiljka je tipa BFU Arco 228 DP/S, "Buck" ili odgovarajuće |  | kom | 1 | 0 | 0 | 0 | 0 | 27 | 13 | 36 | 102
39 | Svetiljka je tipa BFU GALA 236 PS, "BUCK" ili odgovarajuće |  | kom | 1 | 0 | 0 | 0 | 0 | 28 | 14 | 37 | 103
40 | Svetiljka je tipa Lex, 226, "Disano" / BCU Hisar 226, "Buck" ili odgovarajuće |  | kom | 1 | 0 | 0 | 0 | 0 | 29 | 15 | 38 | 104
41 | Svetiljka ''Neos'' 31/1709/HPI - II /250 sa metalhalogenom sijalicom 250 W E 40 ili odgovarajuće |  | kom | 1 | 0 | 0 | 0 | 0 | 30 | 16 | 39 | 105
42 | Svetiljka ''TERRA'' I /1453M - štelujuća CDM - TD / sa metalhalogenom sijalicom CDM -TD 70 W R x /S ili odgovarajuće |  | kom | 1 | 0 | 0 | 0 | 0 | 31 | 17 | 40 | 106
43 | Svetiljke za na zid sa pokretnim nosačem sijalice od "INOX", grlo GU 10 sa LED sijalicom |  | kom | 1 | 0 | 0 | 0 | 0 | 32 | 18 | 41 | 107
44 | Tip Flap Quadro White 1 x 50 W Prisma Thorn ili odgovarajuće |  | kom | 1 | 0 | 0 | 0 | 0 | 33 | 19 | 42 | 108
45 | Tip 102 4 x 18 W EPI (DISANO) ili odgovarajuće |  | kom | 1 | 0 | 0 | 0 | 0 | 34 | 20 | 43 | 109
46 | Tip 5100 1 x 58 W DEB EPI (DISANO) ili odgovarajuće |  | kom | 1 | 0 | 0 | 0 | 0 | 35 | 21 | 44 | 110
47 | Tip 5201 2 x 36 W DEB EPI (DISANO) ili odgovarajuće |  | kom | 1 | 0 | 0 | 0 | 0 | 36 | 22 | 45 | 111
48 | Tip Led Tondo White 1 x 50 W prisma EPI (DISANO) ili odgovarajuće |  | kom | 1 | 0 | 0 | 0 | 0 | 37 | 23 | 46 | 112
49 | Tip ''Triton'' RM - GH 2 x 18 W EB EPI (DISANO) ili odgovarajuće |  | kom | 1 | 0 | 0 | 0 | 0 | 38 | 24 | 47 | 113
50 | Tip ''Triton'' RM - GH 2 x 26 W DEB EPI (DISANO) ili odgovarajuće |  | kom | 1 | 0 | 0 | 0 | 0 | 39 | 25 | 48 | 114
51 | Tip ''Triton'' RM - GH 2 x 26 W EB EPI (DISANO) ili odgovarajuće |  | kom | 1 | 0 | 0 | 0 | 0 | 40 | 26 | 49 | 115
52 | Tip ''Turbo'' RM -CL 2 x 26 W EB EPI (DISANO) ili odgovarajuće |  | kom | 1 | 0 | 0 | 0 | 0 | 41 | 27 | 50 | 116
53 | Ugradna Emergency fluorescentna svetiljka ( 600 x 600) sa 4 cevi od 18 W u duo spoju za montažu u spušten plafon u zaštiti IP 20 - sa paraboličnim belim rasterom , sa ugrađenim invertor i NiCd aku baterijama sa 1 sat autonomnog rada jedne cevi - tip 878 ili odgovarajuće |  | kom | 1 | 0 | 0 | 0 | 0 | 42 | 28 | 51 | 117
54 | Ugradna fluo svetiljka 2x28W, sa dve fluo sijalice T5 28W, sa prizmatičnim difuzorom i elektronskim predspojnim priborom |  | kom | 1 | 0 | 0 | 0 | 0 | 43 | 29 | 52 | 118
55 | Ugradna fluorescentna svetiljka sa 2 cevi od 18 W u duo spoju za montažu u spušten plafon tipa ''Hanter Daglas''u zaštiti IP 54, opalnim difuzorom od opalne kliritne ploče - tip 827 Comfort - Disano - Italija ili odgovarajuće |  | kom | 1 | 0 | 0 | 0 | 0 | 44 | 30 | 53 | 119
56 | Ugradna fluorescentna svetiljka sa 2 cevi od 36 W u duo spoju za montažu u spušten plafon tipa ''Hanter Daglas''u zaštiti IP 54, opalnim difuzorom od opalne kliritne ploče - tip 827 Comfort - Disano - Italija ili odgovarajuće |  | kom | 2 | 0 | 0 | 0 | 0 | 45 |  | 54 | 120
57 | Ugradna fluorescentna svetiljka ( 600 x 600) sa 4 cevi od 18 W u duo spoju za montažu u spušten plafon u zaštiti IP 20 - sa paraboličnim belim rasterom tip 878 Comfort - Disano - Italija ili odgovarajuće |  | kom | 1 | 0 | 0 | 0 | 0 |  |  | 55 | 121
58 | Ugradna fluorescentna svetiljka ( 600 x 600) sa 4 cevi od 18 W u duo spoju za montažu u spušten plafon u zaštiti IP 20 - tip 876 Comfort 60 - Disano - Italija ili odgovarajuće |  | kom | 1 | 0 | 0 | 0 | 0 |  |  | 56 | 122
59 | Ugradna fluorescentna svetiljka ( 600 x 600) sa 4 cevi od 18 W u duo spoju za montažu u spušten plafon u zaštiti IP 40, opalnim difuzorom od opalne kliritne ploče, tip 825 Comfort - Disano - Italija ili odgovarajuće |  | kom | 1 | 0 | 0 | 0 | 0 |  |  | 57 | 123
60 | Ugradna kompakt fluo svetiljka 2x26W, sa dve kompakt fluo sijalice 26W, G24q3, prsten svetiljke u boji aluminijuma, sa sjajnim odsijačem, sa mat / transparentnim difuzorom i elektronskim predspojnim priborom. |  | kom | 1 | 0 | 0 | 0 | 0 |  |  | 58 | 124
UKUPNO | [6 empty] | 0 | 0 |  |  | 59 | 125
[11 empty] | 60 | 126
Партија 7- Расвета- светиљке | [10 empty] | 61 | 127
[11 empty] | 62 | 128
Укупна вредност понуде: |  | 0 | без пореза на додату вредност | [7 empty] | 63 | 129
Укупна вредност понуде: |  | 0 | са порезом на додату вредност | [7 empty] | 64 | 130
Рок и начин плаћања: |  | Одложено у року од |  | дана од дана пријема исправне фактуре за испоручена добра. (рок не краћи од 15 дана и не дужи од 45 дана) | [6 empty] | 65 | 131
Рок испоруке: |  | Рок испоруке је |  | дана од дана пријема наруџбенице. (рок не дужи од 30 дана) | [6 empty] | 66 | 132
Гарантни рок: |  | Гарантни рок је |  | месеца од дана пријема добара. (рок не краћи од 24 месеца) | [6 empty] | 67 | 133
Место испоруке: Аеродром Никола Тесла Београд. | [10 empty] | 68 | 134
Рок важења понуде: |  | Рок важења понуде је |  | дана од дана отварања понуда. (рок не краћи од 90 дана) | [6 empty] | 69 | 135
[11 empty] | 70 | 136
| Место и датум: |  |  |  |  | Потпис овлашћеног лица: |  |  |  |  | 71 | 137
[11 empty] | 72 | 138
|  |  | М.П. | [7 empty] | 73 | 139
[11 empty] | 74 | 140
[11 empty] | 75 | 141
[11 empty] | 76 | 142
[11 empty] | 77 | 143
Напомена: | [10 empty] | 78 | 144
Понуђач је дужан да понуди, односно попуни све позиције из спецификације, у супротном ће се понуда одбити као неприхватљива. | [10 empty] | 79 | 145
Чланом 12. став 2. Правилника о обавезним елементима конкурсне документације у поступцима јавних набавки и начину доказивања испуњености услова (''Службени гласник РС'', бр. 86/2015), прописано је да ће се сматрати да је сачињен образац структуре цене, уколико су основни елементи понуђене цене садржани у обрасцу понуде. | [10 empty] | 80 | 146
[11 empty] | 81 | 147
[11 empty] | 82 | 148
[11 empty] | 83 | 149
[11 empty] | 84 | 150
[11 empty] | 85 | 151
[11 empty] | 86 | 152
[11 empty] | 87 | 153
[11 empty] | 88 | 154
[11 empty] | 89 | 155
[11 empty] | 90 | 156
[11 empty] | 91 | 157
[11 empty] | 92 | 158
[11 empty] | 93 | 159
[11 empty] | 94 | 160
[11 empty] | 95 | 161
[11 empty] | 96 | 162
[11 empty] | 97 | 163
[11 empty] | 98 | 164
[11 empty] | 99 | 165
[11 empty] | 100 | 166
[11 empty] | 101 | 167
[11 empty] | 102 | 168
[11 empty] | 103 | 169
[11 empty] | 104 | 170
[11 empty] | 105 | 171
[11 empty] | 106 | 172
[11 empty] | 107 | 173
[11 empty] | 108 | 174
[11 empty] | 109 | 175
[11 empty] | 110 | 176
[11 empty] | 111 | 177
[11 empty] | 112 | 178
[11 empty] | 113 | 179
[11 empty] | 114 | 180
[11 empty] | 115 | 181
[11 empty] | 116 | 182
[11 empty] | 117 | 183
[11 empty] | 118 | 184
[11 empty] | 119 | 185
[11 empty] | 120 | 186
187
188
189
190
191
192
193
194
195
196
197
198
199
200
201
202
203
204
205
206
207
208
209
210
211
212
213
214
215
216
217
218
219
220
221
222
223
224
225
226
227
228
229
230
231
232
233
234
235
236
237
238
239
240
241
242
243
244
245
246
247
248
249
250
251
252
253
254
255
256
257
258
259
260
261
262
263
264
265
266
267
268
269
270
271
272
273
274
275
276
277
278
279
280
281
282
283
284
285
286
287
288
289
290
291
292
293
294
295
296
297
298
299
300
301
302
303
304
305
306
307
308
309
310
311
312
313
314
315
316
317
318
319
320
321
322
323
324
325
326
327
328
329
330
331
332
333
334
335
336
337
338
339
340
341
342
343
344
345
346
347
348
349
350
351
352
353
354
355
356
357
358
359
360
361
362
363
364
365

## PARTIJA 8
Конкурсна документација – Електроматеријал
8. RASVETA - GRLA, PRIGUŠNICE, OSTALA OPREMA
Р/Б | Назив материјала | Произвођач | Јед. мере | Количина | Јединична цена без ПДВ (дин.) | Јединична цена са ПДВ (дин.) | Укупна цена без ПДВ (дин.) | Укупна цена са ПДВ (дин.)
1 | Grlo nosač startera za fluo cev ''univerzal'' ART 301 ili odgovarajuće |  | kom | 1 | 0 | 0 | 0 | 0
2 | Grlo za fluo cev - nosač cevi G13 |  | kom | 1 | 0 | 0 | 0 | 0
3 | Grlo za fluo cev G13 ''Univerzal'' ART 201 ili odgovarajuće |  | kom | 1 | 0 | 0 | 0 | 0
4 | Grlo za fluo cev - nosač cevi sa nosačem za starter G13 |  | kom | 1 | 0 | 0 | 0 | 0
5 | Grlo za halogenu sijalicu 12V 20W Gu 5.3 |  | kom | 20 | 0 | 0 | 0 | 0
6 | Grlo za halogenu sijalicu 220 V 50WGZ 10 |  | kom | 1 | 0 | 0 | 0 | 0
7 | Sijalično grlo G-9 |  | kom | 1 | 0 | 0 | 0 | 0
8 | Sijalično grlo E14 keramičko |  | kom | 1 | 0 | 0 | 0 | 0
9 | Sijalično grlo E27 keramičko sa L nosačem |  | kom | 10 | 0 | 0 | 0 | 0
10 | Sijalično grlo E27 keramičko viseće |  | kom | 20 | 0 | 0 | 0 | 0
11 | Prigušnica za fluo cev 18 W |  | kom | 1 | 0 | 0 | 0 | 0
12 | Prigušnica za fluo cev 36 W |  | kom | 1 | 0 | 0 | 0 | 0
13 | Prigušnica za fluo cev 65 W |  | kom | 1 | 0 | 0 | 0 | 0
14 | Prigušnica za natrijumovu sijalicu 250 W |  | kom | 1 | 0 | 0 | 0 | 0
15 | Prigušnica za natrijumovu sijalicu 400 W |  | kom | 5 | 0 | 0 | 0 | 0
16 | Elektronska prigušnica sa akumulatorom 839/18-58W SA ili odgovarajuće |  | kom | 1 | 0 | 0 | 0 | 0
17 | Elektronska prigušnica 2x58 (T8) QTISe2x58 (2xL58W "Osram") ili odgovarajuće |  | kom | 100 | 0 | 0 | 0 | 0
18 | Elektronska prigušnica 2x36 (T8) QTISe2x36 (2xL36W "Osram") ili odgovarajuće |  | kom | 10 | 0 | 0 | 0 | 0
19 | Elektronska prigušnica QT-M 2x18/220-240 "Osram" ili odgovarajuće |  | kom | 10 | 0 | 0 | 0 | 0
20 | Elektronska prigušnica QT-M 2x26-42/220-240 "Osram" ili odgovarajuće |  | kom | 80 | 0 | 0 | 0 | 0
21 | Elektronska prigušnica QTi 1x28/54 1xHE28W/T5 "Osram" ili odgovarajuće |  | kom | 20 | 0 | 0 | 0 | 0
22 | Elektronska prigušnica QTP5 1x14-35 W HE (14W /21W/28 I 35W/T5) "Osram" ili odgovarajuće |  | kom | 1 | 0 | 0 | 0 | 0
23 | Elektronska prigušnica QTP5 2x14-35 W HE (14W /21W/28 I 35W/T5) "Osram" ili odgovarajuće |  | kom | 30 | 0 | 0 | 0 | 0
24 | Elektronska prigušnica 4x14 ELXc 414.242 VS ili odgovarajuće |  | kom | 1 | 0 | 0 | 0 | 0
25 | Elektronska prigušnica QTIS e 3x/4x18/220-240 "Osram" ili odgovarajuće |  | kom | 40 | 0 | 0 | 0 | 0
26 | Elekt.prig.za f.s."STRELA 118" QTIS-e 1x18/220-240 "Osram'' ili odgovarajuće |  | kom | 10 | 0 | 0 | 0 | 0 | 15 | 1 | 24 | 90
27 | Prigušnica elekt. QTI DALI 4x18W/220-240 (DIMOBILNA) ili odgovarajuće |  | kom | 1 | 0 | 0 | 0 | 0 | 16 | 2 | 25 | 91
28 | Prigušnica elektronska (za metal halogene lampe HCI 150W i HQI 150W) Osram ballast PTi 150 / 220-240 S ilii odgovarajuća (za rasvetni balon) |  | kom | 2 | 0 | 0 | 0 | 0 | 17 | 3 | 26 | 92
29 | Ploča aralditna RP4-SP ili odgovarajuće |  | kom | 1 | 0 | 0 | 0 | 0 | 18 | 4 | 27 | 93
30 | Ploča aralditna RPOV III-SP ili odgovarajuće |  | kom | 1 | 0 | 0 | 0 | 0 | 19 | 5 | 28 | 94
UKUPNO | [6 empty] | 0 | 0 | 20 | 6 | 29 | 95
[9 empty] | 21 | 7 | 30 | 96
Партија 8- Расвета- грла, пригушнице, остала опрема | [8 empty] | 22 | 8 | 31 | 97
[9 empty] | 23 | 9 | 32 | 98
Укупна вредност понуде: |  | 0 | без пореза на додату вредност | [5 empty] | 24 | 10 | 33 | 99
Укупна вредност понуде: |  | 0 | са порезом на додату вредност | [5 empty] | 25 | 11 | 34 | 100
Рок и начин плаћања: |  | Одложено у року од |  | дана од дана пријема исправне фактуре за испоручена добра. (рок не краћи од 15 дана и не дужи од 45 дана) |  |  |  |  | 26 | 12 | 35 | 101
Рок испоруке: |  | Рок испоруке је |  | дана од дана пријема наруџбенице. (рок не дужи од 30 дана) |  |  |  |  | 27 | 13 | 36 | 102
Гарантни рок: |  | Гарантни рок је |  | месеца од дана пријема добара. (рок не краћи од 24 месеца) |  |  |  |  | 28 | 14 | 37 | 103
Место испоруке: Аеродром Никола Тесла Београд. | [8 empty] | 29 | 15 | 38 | 104
Рок важења понуде: |  | Рок важења понуде је |  | дана од дана отварања понуда. (рок не краћи од 90 дана) |  |  |  |  | 30 | 16 | 39 | 105
[9 empty] | 31 | 17 | 40 | 106
| Место и датум: |  |  |  |  | Потпис овлашћеног лица: |  |  | 32 | 18 | 41 | 107
[9 empty] | 33 | 19 | 42 | 108
|  |  | М.П. | [5 empty] | 34 | 20 | 43 | 109
[9 empty] | 35 | 21 | 44 | 110
[9 empty] | 36 | 22 | 45 | 111
[9 empty] | 38 | 24 | 47 | 113
Напомена: | [8 empty] | 39 | 25 | 48 | 114
Понуђач је дужан да понуди, односно попуни све позиције из спецификације, у супротном ће се понуда одбити као неприхватљива. | [8 empty] | 40 | 26 | 49 | 115
Чланом 12. став 2. Правилника о обавезним елементима конкурсне документације у поступцима јавних набавки и начину доказивања испуњености услова (''Службени гласник РС'', бр. 86/2015), прописано је да ће се сматрати да је сачињен образац структуре цене, уколико су основни елементи понуђене цене садржани у обрасцу понуде. | [8 empty] | 41 | 27 | 50 | 116
[9 empty] | 42 | 28 | 51 | 117
[9 empty] | 43 | 29 | 52 | 118
[9 empty] | 44 | 30 | 53 | 119
[9 empty] | 45 |  | 54 | 120
[11 empty] | 55 | 121
[11 empty] | 56 | 122
[11 empty] | 57 | 123
[11 empty] | 58 | 124
[11 empty] | 59 | 125
[11 empty] | 60 | 126
[11 empty] | 61 | 127
[11 empty] | 62 | 128
[11 empty] | 63 | 129
[11 empty] | 64 | 130
[11 empty] | 65 | 131
[11 empty] | 66 | 132
[11 empty] | 67 | 133
[11 empty] | 68 | 134
[11 empty] | 69 | 135
[11 empty] | 70 | 136
[11 empty] | 71 | 137
[11 empty] | 72 | 138
[11 empty] | 73 | 139
[11 empty] | 74 | 140
[11 empty] | 75 | 141
[11 empty] | 76 | 142
[11 empty] | 77 | 143
[11 empty] | 78 | 144
[11 empty] | 79 | 145
[11 empty] | 80 | 146
[11 empty] | 81 | 147
[11 empty] | 82 | 148
[11 empty] | 83 | 149
[11 empty] | 84 | 150
[11 empty] | 85 | 151
[11 empty] | 86 | 152
[11 empty] | 87 | 153
[11 empty] | 88 | 154
[11 empty] | 89 | 155
[11 empty] | 90 | 156
[11 empty] | 91 | 157
[11 empty] | 92 | 158
[11 empty] | 93 | 159
[11 empty] | 94 | 160
[11 empty] | 95 | 161
[11 empty] | 96 | 162
[11 empty] | 97 | 163
[11 empty] | 98 | 164
[11 empty] | 99 | 165
[11 empty] | 100 | 166
[11 empty] | 101 | 167
[11 empty] | 102 | 168
[11 empty] | 103 | 169
[11 empty] | 104 | 170
[11 empty] | 105 | 171
[11 empty] | 106 | 172
[11 empty] | 107 | 173
[11 empty] | 108 | 174
[11 empty] | 109 | 175
[11 empty] | 110 | 176
[11 empty] | 111 | 177
[11 empty] | 112 | 178
[11 empty] | 113 | 179
[11 empty] | 114 | 180
[11 empty] | 115 | 181
[11 empty] | 116 | 182
[11 empty] | 117 | 183
[11 empty] | 118 | 184
[11 empty] | 119 | 185
[11 empty] | 120 | 186
187
188
189
190
191
192
193
194
195
196
197
198
199
200
201
202
203
204
205
206
207
208
209
210
211
212
213
214
215
216
217
218
219
220
221
222
223
224
225
226
227
228
229
230
231
232
233
234
235
236
237
238
239
240
241
242
243
244
245
246
247
248
249
250
251
252
253
254
255
256
257
258
259
260
261
262
263
264
265
266
267
268
269
270
271
272
273
274
275
276
277
278
279
280
281
282
283
284
285
286
287
288
289
290
291
292
293
294
295
296
297
298
299
300
301
302
303
304
305
306
307
308
309
310
311
312
313
314
315
316
317
318
319
320
321
322
323
324
325
326
327
328
329
330
331
332
333
334
335
336
337
338
339
340
341
342
343
344
345
346
347
348
349
350
351
352
353
354
355
356
357
358
359
360
361
362
363
364
365

## PARTIJA 9
Конкурсна документација – Електроматеријал
9. RASVETA - LED SVETILJKE I IZVORI SVETLOSTI
Р/Б | Назив материјала | Произвођач | Јед. мере | Количина | Јединична цена без ПДВ (дин.) | Јединична цена са ПДВ (дин.) | Укупна цена без ПДВ (дин.) | Укупна цена са ПДВ (дин.)
1 | Sigurnosna LED panik rasveta, snaga: 24 led diode, 220V, sa 2 punjive beterije NiCd 3.6V 800mA (autonomija 3h), indikator punjenja lampe, sa setom za montažu |  | kom | 40 | 0 | 0 | 0 | 0
2 | LED sijalica 220 V, 5W, grlo E14, 420lm |  | kom | 1 | 0 | 0 | 0 | 0
3 | LED sijalica 220 V, 5W, grlo E27, 420lm |  | kom | 30 | 0 | 0 | 0 | 0
4 | LED sijalica 220 V, 4W, grlo GU 10, 400lm |  | kom | 30 | 0 | 0 | 0 | 0
5 | LED G24 sijalica snage 11W, sa dva pina, 1000lm, 220V |  | kom | 5 | 0 | 0 | 0 | 0
6 | LED G24 sijalica snage 11W, sa četiri pina, 1000lm, 220V |  | kom | 5 | 0 | 0 | 0 | 0
7 | Cev sa LED izvorom svetlosti, zamena za fluo cev 18W |  | kom | 20 | 0 | 0 | 0 | 0
8 | Cev sa LED izvorom svetlosti, zamena za fluo cev 36W |  | kom | 80 | 0 | 0 | 0 | 0
9 | Cev sa LED izvorom svetlosti, zamena za fluo cev 58W |  | kom | 40 | 0 | 0 | 0 | 0
10 | Ugradna aluminijumska LED svetiljka sledećih karakteristika: *Izvor svetla -COB led diode snage 30W, 1100mA, 26-29V; Cree, Osram, Philips ili Bridgelux ili odgovarajuće *Boja svetla: 5700K - hladno bela 3600lm 3000K – toplo bela 3400lm *Ugao isijavanja: 90 stepeni-flood *Drajver: 30W, 1100mA, 26-29V *Ugradni otvor: 210mm *Stepen zaštite: IP40 *Boja: bela (ispred VIP terminala) |  | kom | 10 | 0 | 0 | 0 | 0
11 | Ugradna aluminijumska LED svetiljka sledećih karakteristika: *Izvor svetla - led dioda snage 40W *Drajver 50W, 1500mA, Meanwell ili odgovarajuće *Boja svetla: 4500K, 120-130 lm *Boja: bela *Rozetna spoljnih dimenzija 18cm, unutrašnja dimenzija (otvor u plafonu 14cm) (za visoki hol) |  | kom | 50 | 0 | 0 | 0 | 0
12 | LED reflektor snage 80W, sledećih karakteristika: *Izvor svetla: jedna LED dioda Bridgelux high lumen ili odgovarajuće *Temperatura: 3000 - 6500K *Fluks: 9600 lm *Ugao osvetljenja: 120° *Stepen zaštite: IP65 *Težina kućišta: 4,5kg *Materijal: aluminijum |  | kom | 5 | 0 | 0 | 0 | 0
13 | LED reflektor snage 100W, sledećih karakteristika: *Izvor svetla: jedna LED dioda Bridgelux high lumen (110-120 lm/W) ili odgovarajuće *Temperatura: 3000 - 6500K *Fluks: 11000 lm *Ugao osvetljenja: 120° *Stepen zaštite: IP65 *Težina kućišta: 4,5kg *Materijal: aluminijum (u Terminalu 1) |  | kom | 10 | 0 | 0 | 0 | 0
14 | LED reflektor snage 150W, sledećih karakteristika: *Temperatura: 3000 - 6500K *Fluks: 16500 lm *Ugao osvetljenja: 120° *Stepen zaštite: IP65 *Težina kućišta: 6,5kg *Materijal: aluminijum |  | kom | 2 | 0 | 0 | 0 | 0
15 | LED reflektor snage 200W, sledećih karakteristika: *Izvor svetla: LED dioda Bridgelux ili odgovarajuće *Temperatura: 5600K *Fluks: 22000lm *Ugao osvetljenja: 120° *Stepen zaštite: IP65 *Težina kućišta: 8,3kg *Materijal: aluminijum |  | kom | 2 | 0 | 0 | 0 | 0
16 | LED reflektor snage 400W, sledećih karakteristika: *Izvor svetla: LED dioda Bridgelux ili odgovarajuće *Temperatura: 4500-6500K *Fluks: 44000lm *Ugao osvetljenja: 120° *Stepen zaštite: IP65 *Težina kućišta: 10,5kg *Materijal: aluminijum |  | kom | 1 | 0 | 0 | 0 | 0
17 | Aluminijumska LED svetiljka snage 100W Bridgelux ili odgovarajuće, sledećih karakteristika: *Napajanje: 220V - I klasa *Temperatura: 3000 - 6500K *Flux: 12000 lm *Stepen zaštite: IP65 *Visina x širina hladnjaka: (18 x 16)cm Prečnik senila: 50cm Slično tipu Bitmap HB-100 ili odgovarajuće (u hali mehanizacije) |  | kom | 5 | 0 | 0 | 0 | 0
18 | UGRADNA LED PLAFONSKA SVETILJKA, BELE BOJE, 27W, LED WARM WHITE 3000K, 700mA, IP44, ugradna mera fi 190, h 75 (sprat T1) |  | kom | 10 | 0 | 0 | 0 | 0
19 | UGRADNA LED PLAFONSKA SVETILJKA, BELE BOJE, 1x5.5W, LED WARM WHITE 3000K, Gu10, ugradna mera fi 70, h 130 (sprat T1) |  | kom | 10 | 0 | 0 | 0 | 0
20 | ALUMINIJUMSKI PROFIL, LED TRAKA, 14.4W/m, WARM WHITE 3000K, 24VDC, IP20 (sprat T1) |  | kom | 10 | 0 | 0 | 0 | 0
21 | UGRADNA PLAFONSKA LED SVETILJKA, SIVE/BELE BOJE, PANEL ZA MODULARNE PLAFONE 600X600 mm, IP40, 40W, LED WARM WHITE 3000K, 24VDC, DIMMABLE, ugradna mera l 597, w 597, h 20 (sprat T1) |  | kom | 10 | 0 | 0 | 0 | 0
22 | UGRADNA LED PLAFONSKA SVETILJKA, BELE BOJE, 1x5.5W, LED WARM WHITE 3000K, Gu10, 230V, IP65, ugradna mera fi 78, h 120 (sprat T1) |  | kom | 10 | 0 | 0 | 0 | 0
23 | NADGRADNA LED ZIDNA SVETILJKA, HROM/OPAL, 1x14W, T16, G5, IP44, dimenzije l 580mm, w 60mm, h 70mm (sprat T1) |  | kom | 10 | 0 | 0 | 0 | 0
24 | Ispravljač: izlazni napon 12VDC, izlazna struja 6ADC, snaga 72W, sličan tipu RS-75-12 Mean Well ili odgovarajuće (za svetleći natpis) |  | kom | 2 | 0 | 0 | 0 | 0
25 | LED traka snage 10W / m, bele boje dužine 3m sa pripadajućim ispravljačem za priključenje na 230V 50Hz |  | kom | 5 | 0 | 0 | 0 | 0
26 | Providni difuzor za LED profile dužine 3m |  | kom | 5 | 0 | 0 | 0 | 0 | 15 | 1 |  | 90
27 | Aluminijumski nosač za LED profile |  | kom | 5 | 0 | 0 | 0 | 0 | 16 | 2 |  | 91
28 | Završni komadi |  | kom | 5 | 0 | 0 | 0 | 0 | 17 | 3 |  | 92
29 | Profil za LED traku dužine 3m |  | kom | 5 | 0 | 0 | 0 | 0 | 18 | 4 |  | 93
UKUPNO | [6 empty] | 0 | 0 | 19 | 5 |  | 94
[9 empty] | 20 | 6 |  | 95
Партија 9- Расвета- ЛЕД светиљке и извори светлости | [8 empty] | 21 | 7 |  | 96
[9 empty] | 22 | 8 |  | 97
Укупна вредност понуде: |  | 0 | без пореза на додату вредност | [5 empty] | 23 | 9 |  | 98
Укупна вредност понуде: |  | 0 | са порезом на додату вредност | [5 empty] | 24 | 10 |  | 99
Рок и начин плаћања: |  | Одложено у року од |  | дана од дана пријема исправне фактуре за испоручена добра. (рок не краћи од 15 дана и не дужи од 45 дана) |  |  |  |  | 25 | 11 |  | 100
Рок испоруке: |  | Рок испоруке је |  | дана од дана пријема наруџбенице. (рок не дужи од 30 дана) |  |  |  |  | 26 | 12 |  | 101
Гарантни рок: |  | Гарантни рок је |  | месеци од дана пријема добара. (рок не краћи од 60 месеци) |  |  |  |  | 27 | 13 |  | 102
Место испоруке: Аеродром Никола Тесла Београд. | [8 empty] | 28 | 14 |  | 103
Рок важења понуде: |  | Рок важења понуде је |  | дана од дана отварања понуда. (рок не краћи од 90 дана) |  |  |  |  | 29 | 15 |  | 104
[9 empty] | 30 | 16 |  | 105
| Место и датум: |  |  |  |  | Потпис овлашћеног лица:
[9 empty] | 31 | 17 |  | 106
|  |  | М.П. | [5 empty] | 32 | 18 |  | 107
[9 empty] | 33 | 19 |  | 108
[9 empty] | 34 | 20 |  | 109
[9 empty] | 35 | 21 |  | 110
Напомена: | [8 empty] | 36 | 22 |  | 111
Понуђач је дужан да понуди, односно попуни све позиције из спецификације, у супротном ће се понуда одбити као неприхватљива. | [8 empty] | 37 | 23 |  | 112
Чланом 12. став 2. Правилника о обавезним елементима конкурсне документације у поступцима јавних набавки и начину доказивања испуњености услова (''Службени гласник РС'', бр. 86/2015), прописано је да ће се сматрати да је сачињен образац структуре цене, уколико су основни елементи понуђене цене садржани у обрасцу понуде. | [8 empty] | 38 | 24 |  | 113
[9 empty] | 39 | 25 |  | 114
[9 empty] | 40 | 26 |  | 115
[9 empty] | 41 | 27 |  | 116
[9 empty] | 42 | 28 |  | 117
[9 empty] | 43 | 29 |  | 118
[9 empty] | 44 | 30 |  | 119
[9 empty] | 45 |  |  | 120
121
122
123
124
125
[11 empty] | 60 | 126
[11 empty] | 61 | 127
[11 empty] | 62 | 128
[11 empty] | 63 | 129
[11 empty] | 64 | 130
[11 empty] | 65 | 131
[11 empty] | 66 | 132
[11 empty] | 67 | 133
[11 empty] | 68 | 134
[11 empty] | 69 | 135
[11 empty] | 70 | 136
[11 empty] | 71 | 137
[11 empty] | 72 | 138
[11 empty] | 73 | 139
[11 empty] | 74 | 140
[11 empty] | 75 | 141
[11 empty] | 76 | 142
[11 empty] | 77 | 143
[11 empty] | 78 | 144
[11 empty] | 79 | 145
[11 empty] | 80 | 146
[11 empty] | 81 | 147
[11 empty] | 82 | 148
[11 empty] | 83 | 149
[11 empty] | 84 | 150
[11 empty] | 85 | 151
[11 empty] | 86 | 152
[11 empty] | 87 | 153
[11 empty] | 88 | 154
[11 empty] | 89 | 155
[11 empty] | 90 | 156
[11 empty] | 91 | 157
[11 empty] | 92 | 158
[11 empty] | 93 | 159
[11 empty] | 94 | 160
[11 empty] | 95 | 161
[11 empty] | 96 | 162
[11 empty] | 97 | 163
[11 empty] | 98 | 164
[11 empty] | 99 | 165
[11 empty] | 100 | 166
[11 empty] | 101 | 167
[11 empty] | 102 | 168
[11 empty] | 103 | 169
[11 empty] | 104 | 170
[11 empty] | 105 | 171
[11 empty] | 106 | 172
[11 empty] | 107 | 173
[11 empty] | 108 | 174
[11 empty] | 109 | 175
[11 empty] | 110 | 176
[11 empty] | 111 | 177
[11 empty] | 112 | 178
[11 empty] | 113 | 179
[11 empty] | 114 | 180
[11 empty] | 115 | 181
[11 empty] | 116 | 182
[11 empty] | 117 | 183
[11 empty] | 118 | 184
[11 empty] | 119 | 185
[11 empty] | 120 | 186
187
188
189
190
191
192
193
194
195
196
197
198
199
200
201
202
203
204
205
206
207
208
209
210
211
212
213
214
215
216
217
218
219
220
221
222
223
224
225
226
227
228
229
230
231
232
233
234
235
236
237
238
239
240
241
242
243
244
245
246
247
248
249
250
251
252
253
254
255
256
257
258
259
260
261
262
263
264
265
266
267
268
269
270
271
272
273
274
275
276
277
278
279
280
281
282
283
284
285
286
287
288
289
290
291
292
293
294
295
296
297
298
299
300
301
302
303
304
305
306
307
308
309
310
311
312
313
314
315
316
317
318
319
320
321
322
323
324
325
326
327
328
329
330
331
332
333
334
335
336
337
338
339
340
341
342
343
344
345
346
347
348
349
350
351
352
353
354
355
356
357
358
359
360
361
362
363
364
365

## PARTIJA 10
Конкурсна документација – Електроматеријал
10. PREKIDAČI I UTIČNICE
Р/Б | Назив материјала | Произвођач | Јед. мере | Количина | Јединична цена без ПДВ (дин.) | Јединична цена са ПДВ (дин.) | Укупна цена без ПДВ (дин.) | Укупна цена са ПДВ (дин.)
1 | Prekidač obični OG |  | kom | 40 | 0 | 0 | 0 | 0
2 | Prekidač dvopolni KP 121 16 A 250 V (pregibna dvopolna sklopka - za panel grejalice) |  | kom | 3 | 0 | 0 | 0 | 0
3 | Prekidač kip za bojler |  | kom | 6 | 0 | 0 | 0 | 0
4 | Prekidač naizmenični OG |  | kom | 20 | 0 | 0 | 0 | 0
5 | Prekidač naizmenični ugradni |  | kom | 0 | 0 | 0 | 0 | 0
6 | Prekidač obični ugradni |  | kom | 27 | 0 | 0 | 0 | 0
7 | Prekidač serijski OG |  | kom | 10 | 0 | 0 | 0 | 0
8 | Prekidač serijski ugradni |  | kom | 15 | 0 | 0 | 0 | 0
9 | Prekidač taster svetlo OG |  | kom | 10 | 0 | 0 | 0 | 0
10 | Prekidač taster svetlo ugradni |  | kom | 10 | 0 | 0 | 0 | 0
11 | Prekidač unakrsni OG |  | kom | 1 | 0 | 0 | 0 | 0
12 | Prekidač unakrsni ugradni |  | kom | 5 | 0 | 0 | 0 | 0
13 | Modul, nosač, prekidač -MOZAIK Legrand ili odgovarajuće |  | kom | 5 | 0 | 0 | 0 | 0
14 | Modul, nosač, taster -MOZAIK Legrand ili odgovarajuće |  | kom | 5 | 0 | 0 | 0 | 0
15 | Priključnica 10/16 A, 220V OG |  | kom | 50 | 0 | 0 | 0 | 0
16 | Priključnica 10/16 A, 380V OG |  | kom | 1 | 0 | 0 | 0 | 0
17 | Priključnica siluminska 220V OG |  | kom | 1 | 0 | 0 | 0 | 0
18 | Priključnica siluminska 380V OG |  | kom | 5 | 0 | 0 | 0 | 0
19 | Priključnica 10/16 250V dvopolna, nadgradna,dupla |  | kom | 40 | 0 | 0 | 0 | 0
20 | Priključnica 10/16A 250V sa zaštitom od prskajuće vode, keramički uložak, dvopolna ugradna sa poklopcem IP54 |  | kom | 1 | 0 | 0 | 0 | 0
21 | Priključnica 10/16 250V dvopolna, ugradna |  | kom | 30 | 0 | 0 | 0 | 0
22 | Priključnica 10/16 380V tropolna, ugradna |  | kom | 1 | 0 | 0 | 0 | 0
23 | Priključnica 10/16 250V dvopolna, ugradna,dupla |  | kom | 10 | 0 | 0 | 0 | 0
24 | Utikač šuko II |  | kom | 70 | 0 | 0 | 0 | 0
25 | Utikač šuko II - izvedba"L" |  | kom | 30 | 0 | 0 | 0 | 0
26 | Utikač šuko II - gumeni |  | kom | 20 | 0 | 0 | 0 | 0 | 15 | 1 | 24 | 90
27 | Utikač šuko III |  | kom | 10 | 0 | 0 | 0 | 0 | 16 | 2 | 25 | 91
28 | Utičnica-kuplung 220V |  | kom | 5 | 0 | 0 | 0 | 0 | 17 | 3 | 26 | 92
29 | Utičnica laboratorijska (podsklop) 3 priključka / priključna mesta |  | kom | 20 | 0 | 0 | 0 | 0 | 18 | 4 | 27 | 93
30 | Utičnica laboratorijska (podsklop) 5 priključka / priključna mesta |  | kom | 40 | 0 | 0 | 0 | 0 | 19 | 5 | 28 | 94
31 | Utičnica sa prednaponskom zaštitom za ugradnju u zid, odvodnici klase III po IEC - u,pogonski napon Uc 250V / 50Hz, vreme reakcije manje od 25 ns, nesimetrija manja od 100ns, naponsko ograničenje: simetrija manja od 1,2 kV, zaštita IP 20 |  | kom | 2 | 0 | 0 | 0 | 0 | 20 | 6 | 29 | 95
32 | Utičnica šuko za DIN šinu |  | kom | 1 | 0 | 0 | 0 | 0 | 21 | 7 | 30 | 96
33 | Utičnica šuko, ugradna na vrata, monofazna sa poklopcem |  | kom | 1 | 0 | 0 | 0 | 0 | 22 | 8 | 31 | 97
34 | Utičnica šuko, ugradna na vrata, trofazna sa poklopcem |  | kom | 1 | 0 | 0 | 0 | 0 | 23 | 9 | 32 | 98
35 | Razvodna kutija OG 108 x 108 mm |  | kom | 5 | 0 | 0 | 0 | 0 | 24 | 10 | 33 | 99
36 | Razvodna kutija OG 80 x 80 mm |  | kom | 80 | 0 | 0 | 0 | 0 | 25 | 11 | 34 | 100
37 | Razvodna kutija ugradna Φ - 78 mm |  | kom | 1 | 0 | 0 | 0 | 0 | 26 | 12 | 35 | 101
38 | Razvodna kutija ugradna Φ= 60 |  | kom | 1 | 0 | 0 | 0 | 0 | 27 | 13 | 36 | 102
39 | Razvodna kutija za gips ф 60 |  | kom | 10 | 0 | 0 | 0 | 0 | 28 | 14 | 37 | 103
40 | Razvodna kutija sa poklopcem ф 78 za gips sa držačima |  | kom | 10 | 0 | 0 | 0 | 0 | 29 | 15 | 38 | 104
41 | Priključnica (za montažu na zid) industrijska 220 V 3 pola 16 A |  | kom | 1 | 0 | 0 | 0 | 0 | 30 | 16 | 39 | 105
42 | Priključnica (za montažu na kabl) industrijska 220 V 3 pola 16 A |  | kom | 5 | 0 | 0 | 0 | 0 | 31 | 17 | 40 | 106
43 | Priključnica (za montažu na zid) industrijska 380V 4 pola 16 A |  | kom | 5 | 0 | 0 | 0 | 0 | 32 | 18 | 41 | 107
44 | Priključnica (za montažu na zid) industrijska 380V 5 pola 16 A |  | kom | 5 | 0 | 0 | 0 | 0 | 33 | 19 | 42 | 108
45 | Priključnica (za montažu na kabl) industrijska 380V 5 pola 16 A |  | kom | 5 | 0 | 0 | 0 | 0 | 34 | 20 | 43 | 109
46 | Priključnica (za montažu na zid) industrijska 380V 5 pola 32 A |  | kom | 5 | 0 | 0 | 0 | 0 | 35 | 21 | 44 | 110
47 | Priključnica (za montažu na kabl) industrijska 380V 5 pola 32 A |  | kom | 5 | 0 | 0 | 0 | 0 | 36 | 22 | 45 | 111
48 | Priključnica (za montažu na zid) industrijska 380V 5 pola 63 A |  | kom | 1 | 0 | 0 | 0 | 0 | 37 | 23 | 46 | 112
49 | Priključnica (za montažu na kabl) industrijska 380V 5 pola 63 A |  | kom | 1 | 0 | 0 | 0 | 0 | 38 | 24 | 47 | 113
50 | Priključnica (za montažu na zid) industrijska 380V 7 pola 32 A |  | kom | 1 | 0 | 0 | 0 | 0 | 39 | 25 | 48 | 114
51 | Utikač (za montažu na kabl) industrijski 220 V 3 pola 16 A |  | kom | 5 | 0 | 0 | 0 | 0 | 40 | 26 | 49 | 115
52 | Utikač (za montažu na zid) industrijski 220 V 3 pola 16 A |  | kom | 5 | 0 | 0 | 0 | 0 | 41 | 27 | 50 | 116
53 | Utikač (za montažu na kabl) industrijski 380V 4 pola 16 A |  | kom | 5 | 0 | 0 | 0 | 0 | 42 | 28 | 51 | 117
54 | Utikač (za montažu na kabl) industrijski 380V 5 pola 16 A |  | kom | 5 | 0 | 0 | 0 | 0 | 43 | 29 | 52 | 118
55 | Utikač (za montažu na zid) industrijski 380V 5 pola 16 A |  | kom | 5 | 0 | 0 | 0 | 0 | 44 | 30 | 53 | 119
56 | Utikač (za montažu na kabl) industrijski 380V 5 pola 32 A |  | kom | 5 | 0 | 0 | 0 | 0 | 45 |  | 54 | 120
57 | Utikač (za montažu na zid) industrijski 380V 5 pola 32 A |  | kom | 5 | 0 | 0 | 0 | 0 |  |  | 55 | 121
58 | Utikač (za montažu na kabl) industrijski 380V 5 pola 63 A |  | kom | 1 | 0 | 0 | 0 | 0 |  |  | 56 | 122
59 | Utikač (za montažu na kabl) industrijski 380V 7 pola 32A |  | kom | 1 | 0 | 0 | 0 | 0 |  |  | 57 | 123
60 | Sklopka jednopolna 16A, 250 V, bela, Aling conel ili odgovarajuće |  | kom | 1 | 0 | 0 | 0 | 0 |  |  | 58 | 124
61 | Sklopka jednopolna 16A, 250 V, antracit, Aling conel ili odgovarajuće |  | kom | 1 | 0 | 0 | 0 | 0 |  |  | 59 | 125
62 | Sklopka jednopolna 16A, 250 V, bez tastera, Aling conel ili odgovarajuće |  | kom | 1 | 0 | 0 | 0 | 0 |  |  | 60 | 126
63 | Taster za sklopku jednostruki, beli, Aling conel ili odgovarajuće |  | kom | 1 | 0 | 0 | 0 | 0 |  |  | 61 | 127
64 | Taster za sklopku jednostruki, antracit, Aling conel ili odgovarajuće |  | kom | 1 | 0 | 0 | 0 | 0 |  |  | 62 | 128
65 | Taster za sklopku dvostruki, beli, Aling conel ili odgovarajuće |  | kom | 1 | 0 | 0 | 0 | 0 |  |  | 63 | 129
66 | Taster za sklopku dvostruki, antracit, Aling conel ili odgovarajuće |  | kom | 1 | 0 | 0 | 0 | 0 |  |  | 64 | 130
67 | Nosač za četri elementa, Aling conel ili odgovarajuće |  | kom | 1 | 0 | 0 | 0 | 0 |  |  | 65 | 131
68 | Nosač za sedam elementa, Aling conel ili odgovarajuće |  | kom | 1 | 0 | 0 | 0 | 0 |  |  | 66 | 132
69 | Maska za četri elementa srebrena, Aling conel ili odgovarajuće |  | kom | 1 | 0 | 0 | 0 | 0 |  |  | 67 | 133
70 | Maska za sedam elementa srebrena, Aling conel ili odgovarajuće |  | kom | 1 | 0 | 0 | 0 | 0 |  |  | 68 | 134
71 | Monzažna kutija za pun zid četvorostruka, Aling conel ili odgovarajuće |  | kom | 1 | 0 | 0 | 0 | 0 |  |  | 69 | 135
72 | Monzažna kutija za šuplji zid četvorostruka, Aling conel ili odgovarajuće |  | kom | 1 | 0 | 0 | 0 | 0 |  |  | 70 | 136
73 | Monzažna kutija za pun zid sedmostruka, Aling conel ili odgovarajuće |  | kom | 1 | 0 | 0 | 0 | 0 |  |  | 71 | 137
74 | Monzažna kutija za šuplji zid sedmostruka, Aling conel ili odgovarajuće |  | kom | 1 | 0 | 0 | 0 | 0 |  |  | 72 | 138
UKUPNO | [6 empty] | 0 | 0 |  |  | 73 | 139
[11 empty] | 74 | 140
Партија 10- Прекидачи и утичнице | [10 empty] | 75 | 141
[11 empty] | 76 | 142
Укупна вредност понуде: |  | 0 | без пореза на додату вредност | [7 empty] | 77 | 143
Укупна вредност понуде: |  | 0 | са порезом на додату вредност | [7 empty] | 78 | 144
Рок и начин плаћања: |  | Одложено у року од |  | дана од дана пријема исправне фактуре за испоручена добра. (рок не краћи од 15 дана и не дужи од 45 дана) | [6 empty] | 79 | 145
Рок испоруке: |  | Рок испоруке је |  | дана од дана пријема наруџбенице. (рок не дужи од 30 дана) | [6 empty] | 80 | 146
Гарантни рок: |  | Гарантни рок је |  | месеца од дана пријема добара. (рок не краћи од 24 месеца) | [6 empty] | 81 | 147
Место испоруке: Аеродром Никола Тесла Београд. | [10 empty] | 82 | 148
Рок важења понуде: |  | Рок важења понуде је |  | дана од дана отварања понуда. (рок не краћи од 90 дана) | [6 empty] | 83 | 149
[11 empty] | 84 | 150
| Место и датум: |  |  |  |  | Потпис овлашћеног лица: |  |  |  |  | 85 | 151
[11 empty] | 86 | 152
|  |  | М.П. | [7 empty] | 87 | 153
[11 empty] | 88 | 154
[11 empty] | 89 | 155
[11 empty] | 90 | 156
[11 empty] | 91 | 157
Напомена: | [10 empty] | 92 | 158
Понуђач је дужан да понуди, односно попуни све позиције из спецификације, у супротном ће се понуда одбити као неприхватљива. | [10 empty] | 93 | 159
Чланом 12. став 2. Правилника о обавезним елементима конкурсне документације у поступцима јавних набавки и начину доказивања испуњености услова (''Службени гласник РС'', бр. 86/2015), прописано је да ће се сматрати да је сачињен образац структуре цене, уколико су основни елементи понуђене цене садржани у обрасцу понуде. | [10 empty] | 94 | 160
[11 empty] | 95 | 161
[11 empty] | 96 | 162
[11 empty] | 97 | 163
[11 empty] | 98 | 164
[11 empty] | 99 | 165
[11 empty] | 100 | 166
[11 empty] | 101 | 167
[11 empty] | 102 | 168
[11 empty] | 103 | 169
[11 empty] | 104 | 170
[11 empty] | 105 | 171
[11 empty] | 106 | 172
[11 empty] | 107 | 173
[11 empty] | 108 | 174
[11 empty] | 109 | 175
[11 empty] | 110 | 176
[11 empty] | 111 | 177
[11 empty] | 112 | 178
[11 empty] | 113 | 179
[11 empty] | 114 | 180
[11 empty] | 115 | 181
[11 empty] | 116 | 182
[11 empty] | 117 | 183
[11 empty] | 118 | 184
[11 empty] | 119 | 185
[11 empty] | 120 | 186
187
188
189
190
191
192
193
194
195
196
197
198
199
200
201
202
203
204
205
206
207
208
209
210
211
212
213
214
215
216
217
218
219
220
221
222
223
224
225
226
227
228
229
230
231
232
233
234
235
236
237
238
239
240
241
242
243
244
245
246
247
248
249
250
251
252
253
254
255
256
257
258
259
260
261
262
263
264
265
266
267
268
269
270
271
272
273
274
275
276
277
278
279
280
281
282
283
284
285
286
287
288
289
290
291
292
293
294
295
296
297
298
299
300
301
302
303
304
305
306
307
308
309
310
311
312
313
314
315
316
317
318
319
320
321
322
323
324
325
326
327
328
329
330
331
332
333
334
335
336
337
338
339
340
341
342
343
344
345
346
347
348
349
350
351
352
353
354
355
356
357
358
359
360
361
362
363
364
365

## PARTIJA 11
Конкурсна документација – Електроматеријал
11. GREBENASTI PREKIDAČI, RAZVODNI ORMANI, PRIBOR
Р/Б | Назив материјала | Произвођач | Јед. мере | Количина | Јединична цена без ПДВ (дин.) | Јединична цена са ПДВ (дин.) | Укупна цена без ПДВ (дин.) | Укупна цена са ПДВ (дин.)
1 | Glavna sklopka 40A / 15kW, tropolna 400V, ugradnja na vrata |  | kom | 1 | 0 | 0 | 0 | 0
2 | Glavna sklopka 80A / 30kW, tropolna 400V, ugradnja na vrata |  | kom | 1 | 0 | 0 | 0 | 0
3 | Grebenasti prekidač 0-1 20 A, tropolni, ugradni |  | kom | 1 | 0 | 0 | 0 | 0
4 | Grebenasti prekidač 0-1 25 A, tropolni, ugradni |  | kom | 1 | 0 | 0 | 0 | 0
5 | Grebenasti prekidač 0-1 32 A, tropolni, ugradni |  | kom | 1 | 0 | 0 | 0 | 0
6 | Grebenasti orekidač 0-1 63 A, tropolni, ugradni |  | kom | 1 | 0 | 0 | 0 | 0
7 | Grebenasti prekidač 0-1 100 A, tropolni, ugradni |  | kom | 1 | 0 | 0 | 0 | 0
8 | Grebenasti prekidač 1-0-2 10 A, tropolni, ugradni |  | kom | 1 | 0 | 0 | 0 | 0
9 | Grebenasti prekidač 1-0-2 16 A, tropolni, ugradni |  | kom | 1 | 0 | 0 | 0 | 0
10 | Grebenasti prekidač 1-0-2 20 A, tropolni, ugradni |  | kom | 1 | 0 | 0 | 0 | 0
11 | Grebenasti prekidač 1-0-2 32 A, tropolni, ugradni |  | kom | 1 | 0 | 0 | 0 | 0
12 | Grebenasti prekidač 1-0-2 63 A, tropolni, ugradni |  | kom | 1 | 0 | 0 | 0 | 0
13 | Grebenasti prekidač 1-0-2 100 A, tropolni, ugradni |  | kom | 1 | 0 | 0 | 0 | 0
14 | Grebenasti prekidač, jednopolni, četvoropoložajni, bez nula položaja, ugradni, 25A, 1,2,3,4 T02-8030 ili odgovarajuće |  | kom | 1 | 0 | 0 | 0 | 0
15 | Grebenasti prekidač 4G10 10 U ili odgovarajuće |  | kom | 1 | 0 | 0 | 0 | 0
16 | Grebenasti prekidač 4G10 63 U ili odgovarajuće |  | kom | 1 | 0 | 0 | 0 | 0
17 | Grebenasti prekidač 4G10 90 U ili odgovarajuće |  | kom | 1 | 0 | 0 | 0 | 0
18 | Grebenasti prekidač 4G10 105 U ili odgovarajuće |  | kom | 1 | 0 | 0 | 0 | 0
19 | Grebenasti prekidač 0-1 u kućištu 20 A, tropolni |  | kom | 1 | 0 | 0 | 0 | 0
20 | Grebenasti prejidač 0-1 u kućištu 32 A, tropolni |  | kom | 10 | 0 | 0 | 0 | 0
21 | Grebenasti prekidač 0-1 u kućištu 63 A, tropolni |  | kom | 1 | 0 | 0 | 0 | 0
22 | Grebenasti prekidač 0-1 u kućištu 100 A, tropolni |  | kom | 1 | 0 | 0 | 0 | 0
23 | Grebenasti prekidač 1-0-2 u kućištu 20 A, tropolni |  | kom | 1 | 0 | 0 | 0 | 0
24 | Grebenasti prekidač 1-0-2 u kućištu 32 A, tropolni |  | kom | 1 | 0 | 0 | 0 | 0
25 | Grebenasti prekidač 1-0-2 u kućištu 63 A, tropolni |  | kom | 1 | 0 | 0 | 0 | 0
26 | Grebenasti prekidač 1-0-2 u kućištu 100 A, tropolni |  | kom | 1 | 0 | 0 | 0 | 0 | 15 | 1 | 24 | 90
27 | Merna preklopka ampermetarska 16 A, O - L1 - L2 - L3 |  | kom | 1 | 0 | 0 | 0 | 0 | 16 | 2 | 25 | 91
28 | Merna preklopka voltmerska 400 V, sedmopoložajna |  | kom | 1 | 0 | 0 | 0 | 0 | 17 | 3 | 26 | 92
29 | Obrtni mehanizam za prekidače NZM2-XTVD ili odgovarajuće |  | kom | 1 | 0 | 0 | 0 | 0 | 18 | 4 | 27 | 93
30 | Kuplung šipka L=400 mm, NZM1/2-XV4 ili odgovarajuće |  | kom | 1 | 0 | 0 | 0 | 0 | 19 | 5 | 28 | 94
31 | Kućište (raz kutija DP IP 55) polikarbonat samogasivi, dimenzija 108x108x56,5 mm DP1010 Schrack ili odgovarajuće |  | kom | 1 | 0 | 0 | 0 | 0 | 20 | 6 | 29 | 95
32 | Kućište (raz kutija DP IP 55) polikarbonat samogasivi, dimenzija 158x108x56,5 mm DP1510 Schrack ili odgovarajuće |  | kom | 1 | 0 | 0 | 0 | 0 | 21 | 7 | 30 | 96
33 | Kućište (raz kutija DP IP 55) polikarbonat samogasivi, dimenzija 208x158x83,5 mm DP 2015 Schrack ili odgovarajuće |  | kom | 1 | 0 | 0 | 0 | 0 | 22 | 8 | 31 | 97
34 | Kućište (raz kutija DP IP 55) polikarbonat samogasivi, dimenzija 258x2018x97 mm DP 2520 Schrack ili odgovarajuće |  | kom | 1 | 0 | 0 | 0 | 0 | 23 | 9 | 32 | 98
35 | Kućište RO za automatske osigurače, 1 osigurač (spratna tabla od samogasive plastike, bez ključa, sa šinama za nulu i uzemljenje (n/z)) IP 40; Ni PE stezaljke |  | kom | 5 | 0 | 0 | 0 | 0 | 24 | 10 | 33 | 99
36 | Kućište RO za automatske osigurače, 3 osigurača (spratna tabla od samogasive plastike, bez ključa, sa šinama za nulu i uzemljenje (n/z)) IP 40; Ni PE stezaljke |  | kom | 5 | 0 | 0 | 0 | 0 | 25 | 11 | 34 | 100
37 | Kućište RO za aut. osig. sa prozirnim vrat. 5 osigurača , 1 red, sa poklopcem n/z (spratna tabla od samogasive plastike, bez ključa, sa šinama za nulu i uzemljenje (n/z)) IP 55; Ni PE stezaljke |  | kom | 2 | 0 | 0 | 0 | 0 | 26 | 12 | 35 | 101
38 | Kućište RO za aut. osig. sa prozirnim vrat. 8 osigurača , 1 red, sa poklopcem n/z (spratna tabla od samogasive plastike, bez ključa, sa šinama za nulu i uzemljenje (n/z)) IP 55; Ni PE stezaljke |  | kom | 1 | 0 | 0 | 0 | 0 | 27 | 13 | 36 | 102
39 | Kućište RO za aut. osig. sa prozirnim vrat. 12 osigurača , 1 red, sa poklopcem n/z (spratna tabla od samogasive plastike, bez ključa, sa šinama za nulu i uzemljenje (n/z)) IP 55; Ni PE stezaljke |  | kom | 1 | 0 | 0 | 0 | 0 | 28 | 14 | 37 | 103
40 | Kućište RO za aut. osig. sa prozirnim vrat. 24 osigurača , 2 reda, sa poklopcem n/z (spratna tabla od samogasive plastike, bez ključa, sa šinama za nulu i uzemljenje (n/z)) IP 55; Ni PE stezaljke |  | kom | 1 | 0 | 0 | 0 | 0 | 29 | 15 | 38 | 104
41 | Kućište RO za aut. osig. sa prozirnim vrat. 36 osigurača , 3 reda, sa poklopcem n/z (spratna tabla od samogasive plastike, bez ključa, sa šinama za nulu i uzemljenje (n/z)) IP 55; Ni PE stezaljke |  | kom | 1 | 0 | 0 | 0 | 0 | 30 | 16 | 39 | 105
42 | Spratna tabla, za aut. osig. ugradna 12 mesta, 1 red, sa poklopcem |  | kom | 1 | 0 | 0 | 0 | 0 | 31 | 17 | 40 | 106
43 | Razvodni orman ( Š x V x D ) 300 x 400 x 200, zaštita IP 55, materijal: telo ormana čelik 1,2 mm, vrata ormana čelik 1,2 mm, montažna ploča sa rasterom (montažne ploče sa mrežom koje imaju na svojoj površini štampanu mrežu / raster, što olakšava raspored opreme na ploči ) |  | kom | 1 | 0 | 0 | 0 | 0 | 32 | 18 | 41 | 107
44 | Razvodni orman ( Š x V x D ) 400 x 600 x 250, zaštita IP 55, materijal: telo ormana čelik 1,2 mm, vrata ormana čelik 1,2 mm, montažna ploča sa rasterom (montažne ploče sa mrežom koje imaju na svojoj površini štampanu mrežu / raster, što olakšava raspored opreme na ploči ) |  | kom | 1 | 0 | 0 | 0 | 0 | 33 | 19 | 42 | 108
45 | Razvodni orman ( Š x V x D ) 600 x 800 x 250, zaštita IP 55, materijal: telo ormana čelik 1,2 mm, vrata ormana čelik 1,2 mm, montažna ploča sa rasterom (montažne ploče sa mrežom koje imaju na svojoj površini štampanu mrežu / raster, što olakšava raspored opreme na ploči ) |  | kom | 1 | 0 | 0 | 0 | 0 | 34 | 20 | 43 | 109
46 | Razvodni orman ( Š x V x D ) 300 x 400 x 200, zaštita IP 65, materijal: samogasivi materijal (poliester ojačan staklenim vlaknima) otporan na atmosferske uticaje, montažna ploča sa rasterom (montažne ploče sa mrežom koje imaju na svojoj površini štampanu mrežu / raster, što olakšava raspored opreme na ploči ) |  | kom | 1 | 0 | 0 | 0 | 0 | 35 | 21 | 44 | 110
47 | Razvodni orman ( Š x V x D ) 400 x 600 x 250, zaštita IP 65, materijal: samogasivi materijal (poliester ojačan staklenim vlaknima) otporan na atmosferske uticaje, montažna ploča sa rasterom (montažne ploče sa mrežom koje imaju na svojoj površini štampanu mrežu / raster, što olakšava raspored opreme na ploči ) |  | kom | 1 | 0 | 0 | 0 | 0 | 36 | 22 | 45 | 111
48 | Razvodni orman ( Š x V x D ) 600 x 800 x 250, zaštita IP 65, materijal: samogasivi materijal (poliester ojačan staklenim vlaknima) otporan na atmosferske uticaje, montažna ploča sa rasterom (montažne ploče sa mrežom koje imaju na svojoj površini štampanu mrežu / raster, što olakšava raspored opreme na ploči ) |  | kom | 3 | 0 | 0 | 0 | 0 | 37 | 23 | 46 | 112
49 | Jednopolna sabirnica za automatske osigurače, presek 16mm2, nazivni napon 400V, max struja sabirnice Is = 80A |  | m | 2 | 0 | 0 | 0 | 0 | 38 | 24 | 47 | 113
50 | Tropolna sabirnica za automatske osigurače, presek 10mm, nazivni napon 400V, max struja sabirnice Is = 63A |  | m | 2 | 0 | 0 | 0 | 0 | 39 | 25 | 48 | 114
51 | Tropolna sabirnica za automatske osigurače, presek 16mm2, nazivni napon 400V, max struja sabirnice Is = 80A |  | m | 2 | 0 | 0 | 0 | 0 | 40 | 26 | 49 | 115
52 | Držač sabirnica (N i PE) dvostepeni, Schrack ili odgovarajuće |  | kom | 1 | 0 | 0 | 0 | 0 | 41 | 27 | 50 | 116
53 | Sabirnice od punog bakra, jednopolne, Cu 10 x 3 mm (bakarna šina koja nije predviđena za bušenje nego se na nju nižu tzv. šinske stezaljke), sa izolacionim nosačima (ravni podesivi nosač sabirnica Halogen free) |  | m | 2 | 0 | 0 | 0 | 0 | 42 | 28 | 51 | 117
54 | Sabirnice od punog bakra, jednopolne, Cu 20 x 5 mm (bakarna šina koja nije predviđena za bušenje nego se na nju nižu tzv. šinske stezaljke), sa izolacionim nosačima (ravni podesivi nosač sabirnica Halogen free) |  | m | 2 | 0 | 0 | 0 | 0 | 43 | 29 | 52 | 118
55 | Šina za VS kleme (KRG) |  | m | 2 | 0 | 0 | 0 | 0 | 44 | 30 | 53 | 119
56 | Din šina za aut.osigurače |  | m | 2 | 0 | 0 | 0 | 0 | 45 |  | 54 | 120
57 | Titan kučište 1 za taster crno /sivo MM 216535 ili odgovarajuće |  | kom | 1 | 0 | 0 | 0 | 0 |  |  | 55 | 121
58 | Titan kučište 3 za taster crno /sivo MM 216538 ili odgovarajuće |  | kom | 1 | 0 | 0 | 0 | 0 |  |  | 56 | 122
59 | Titan sklopni element za prednju montažu - mirni MM 216378 ili odgovarajuće |  | kom | 16 | 0 | 0 | 0 | 0 |  |  | 57 | 123
60 | Titan sklopni element za prednju montažu - radni MM 216376 ili odgovarajuće |  | kom | 12 | 0 | 0 | 0 | 0 |  |  | 58 | 124
61 | Titan sijalice -pljosnata ( razne boje ) MM 216771 - MM 216776) ili odgovarajuće |  | kom | 1 | 0 | 0 | 0 | 0 |  |  | 59 | 125
62 | Titan sijalice -visoka ( razne boje ) MM 216778 - MM 216782) ili odgovarajuće |  | kom | 1 | 0 | 0 | 0 | 0 |  |  | 60 | 126
63 | Titan pečurkasti taster crveni MM216714 ili odgovarajuće |  | kom | 2 | 0 | 0 | 0 | 0 |  |  | 61 | 127
64 | Titan tasteri sve-stop - taster isklop u nuždi MM 216876 ili odgovarajuće |  | kom | 1 | 0 | 0 | 0 | 0 |  |  | 62 | 128
65 | Titan taster pljosnati crveni, zeleni ili crni (po zahtevu naručioca) |  | kom | 1 | 0 | 0 | 0 | 0 |  |  | 63 | 129
66 | Titan taster prekidač sa ključem ili odgovarajuće |  | kom | 2 | 0 | 0 | 0 | 0 |  |  | 64 | 130
67 | Led titan svetleća dioda za prednju montažu LED 18-30V ACDC - crvena, bela, plava ili zelena (po zahtevu naručioca) |  | kom | 1 | 0 | 0 | 0 | 0 |  |  | 65 | 131
68 | Led titan svetleća dioda za prednju montažu LED 85-264 V AC - crvena, bela, plava ili zelena (po zahtevu naručioca) |  | kom | 12 | 0 | 0 | 0 | 0 |  |  | 66 | 132
69 | Signalni stub sa dve strob lampe (crvena i žuta) i zvučni alarmom, IP65, 220 V, sličan proizvodu Auer signal 70 ili odgovarajuće |  | kom | 1 | 0 | 0 | 0 | 0 |  |  | 67 | 133
70 | Signalni stub sa dve strob lampe (crvena i žuta) i zvučni alarmom, IP65, 24V, sličan proizvodu Auer signal 70 ili odgovarajuće |  | kom | 1 | 0 | 0 | 0 | 0 |  |  | 68 | 134
71 | Granični prekidač XCK M115 ili odgovarajuće |  | kom | 1 | 0 | 0 | 0 | 0 |  |  | 69 | 135
72 | Granični prekidač XCK - M1D15 ili odgovarajuće |  | kom | 1 | 0 | 0 | 0 | 0 |  |  | 70 | 136
73 | Granični prekidač, 10 A, 250 V, 50Hz, TZ-5108 ili odgovarajuće |  | kom | 1 | 0 | 0 | 0 | 0 |  |  | 71 | 137
74 | Emergency taster u kućištu IP 65 |  | kom | 1 | 0 | 0 | 0 | 0 |  |  | 72 | 138
75 | Signalne led svetiljke, M 22,5 mm, radni napon 220 V, nazivna struja 5 - 15 mA, kapa pljosnata crvene, zelene ili plave boje (po zahtevu naručioca), komplet |  | kom | 1 | 0 | 0 | 0 | 0 |  |  | 73 | 139
76 | Svetleći tasteri f 22,5 mm start - crvene boje ‚‚0‚‚ , ugradnja na vrata, komplet |  | kom | 1 | 0 | 0 | 0 | 0 |  |  | 74 | 140
77 | Svetleći tasteri M 22,5 mm start - zelene boje ‚‚1‚‚ , ugradnja na vrata, komplet |  | kom | 1 | 0 | 0 | 0 | 0 |  |  | 75 | 141
78 | Taster za isključenje u nuždi M 22,5 mm, pečurka crvene boje, zaštita IP 67, montaža na vratima |  | kom | 1 | 0 | 0 | 0 | 0 |  |  | 76 | 142
79 | Taster za isključenje u nuždi M 22,5 mm, pečurka crvene boje, zaštita IP 67, montaža na zid |  | kom | 1 | 0 | 0 | 0 | 0 |  |  | 77 | 143
80 | Taster za isključenje u nuždi sa ključem M 22,5 mm, zaštita IP 66, montaža na vrata, 3 pozicije, sklopka, 60 stepeni |  | kom | 1 | 0 | 0 | 0 | 0 |  |  | 78 | 144
81 | Tasteri M 22,5 mm sa led signalizacijom od 18 - 30 V DC V ugradnja na vrata, komplet |  | kom | 1 | 0 | 0 | 0 | 0 |  |  | 79 | 145
82 | Tasteri M 22,5 mm sa led signalizacijom od 220 V ugradnja na vrata, komplet |  | kom | 1 | 0 | 0 | 0 | 0 |  |  | 80 | 146
83 | Tasteri M 22,5 mm ugradnja na vrata, komplet sa kontaktima |  | kom | 1 | 0 | 0 | 0 | 0 |  |  | 81 | 147
84 | Zvučna sirena, jačine 90dB, temperaturni opseg -10 do +80, zaštita IP 43, držač vertikalno i pod uglom, zaštita IP 43, radni napon 220 V AC |  | kom | 1 | 0 | 0 | 0 | 0 |  |  | 82 | 148
85 | Zvučna sirena, jačine 90dB, temperaturni opseg -10 do +80, zaštita IP 43, držač vertikalno i pod uglom, zaštita IP 43, radni napon 24 V AC |  | kom | 1 | 0 | 0 | 0 | 0 |  |  | 83 | 149
86 | Taster za isključenje u nuždi M 22,5 mm, pečurka crvene boje, zaštita IP 67, montaža na zid |  | kom | 1 | 0 | 0 | 0 | 0 |  |  | 84 | 150
87 | Taster za isključenje u nuždi sa ključem M 22,5 mm, zaštita IP 66, montaža na vrata, 2 pozicije, sklopka, 40 stepeni |  | kom | 1 | 0 | 0 | 0 | 0 |  |  | 85 | 151
88 | Taster za isključenje u nuždi sa ključem M 22,5 mm, zaštita IP 66, montaža na vrata, 3 pozicije, sklopka, 60 stepeni |  | kom | 1 | 0 | 0 | 0 | 0 |  |  | 86 | 152
89 | Tasteri M 22,5 mm sa led signalizacijom od 18 - 30 V DC V ugradnja na vrata, komplet |  | kom | 1 | 0 | 0 | 0 | 0 |  |  | 87 | 153
90 | Tasteri M 22,5 mm sa led signalizacijom od 220 V ugradnja na vrata, komplet |  | kom | 1 | 0 | 0 | 0 | 0 |  |  | 88 | 154
91 | Tasteri M 22,5 mm ugradnja na vrata, komplet sa kontaktima |  | kom | 20 | 0 | 0 | 0 | 0 |  |  | 89 | 155
UKUPNO | [6 empty] | 0 | 0 |  |  | 90 | 156
[11 empty] | 91 | 157
Партија 11- Гребенасти прекидачи, разводни ормани, прибор | [10 empty] | 92 | 158
[11 empty] | 93 | 159
Укупна вредност понуде: |  | 0 | без пореза на додату вредност | [7 empty] | 94 | 160
Укупна вредност понуде: |  | 0 | са порезом на додату вредност | [7 empty] | 95 | 161
Рок и начин плаћања: |  | Одложено у року од |  | дана од дана пријема исправне фактуре за испоручена добра. (рок не краћи од 15 дана и не дужи од 45 дана) | [6 empty] | 96 | 162
Рок испоруке: |  | Рок испоруке је |  | дана од дана пријема наруџбенице. (рок не дужи од 30 дана) | [6 empty] | 97 | 163
Гарантни рок: |  | Гарантни рок је |  | месеца од дана пријема добара. (рок не краћи од 24 месеца) | [6 empty] | 98 | 164
Место испоруке: Аеродром Никола Тесла Београд. | [10 empty] | 99 | 165
Рок важења понуде: |  | Рок важења понуде је |  | дана од дана отварања понуда. (рок не краћи од 90 дана) | [6 empty] | 100 | 166
[11 empty] | 101 | 167
| Место и датум: |  |  |  |  | Потпис овлашћеног лица: |  |  |  |  | 102 | 168
[11 empty] | 103 | 169
|  |  | М.П. | [7 empty] | 104 | 170
[11 empty] | 105 | 171
[11 empty] | 106 | 172
[11 empty] | 107 | 173
[11 empty] | 108 | 174
Напомена: | [10 empty] | 109 | 175
Понуђач је дужан да понуди, односно попуни све позиције из спецификације, у супротном ће се понуда одбити као неприхватљива. | [10 empty] | 110 | 176
Чланом 12. став 2. Правилника о обавезним елементима конкурсне документације у поступцима јавних набавки и начину доказивања испуњености услова (''Службени гласник РС'', бр. 86/2015), прописано је да ће се сматрати да је сачињен образац структуре цене, уколико су основни елементи понуђене цене садржани у обрасцу понуде. | [10 empty] | 111 | 177
[11 empty] | 112 | 178
[11 empty] | 113 | 179
[11 empty] | 114 | 180
[11 empty] | 115 | 181
[11 empty] | 116 | 182
[11 empty] | 117 | 183
[11 empty] | 118 | 184
[11 empty] | 119 | 185
[11 empty] | 120 | 186
187
188
189
190
191
192
193
194
195
196
197
198
199
200
201
202
203
204
205
206
207
208
209
210
211
212
213
214
215
216
217
218
219
220
221
222
223
224
225
226
227
228
229
230
231
232
233
234
235
236
237
238
239
240
241
242
243
244
245
246
247
248
249
250
251
252
253
254
255
256
257
258
259
260
261
262
263
264
265
266
267
268
269
270
271
272
273
274
275
276
277
278
279
280
281
282
283
284
285
286
287
288
289
290
291
292
293
294
295
296
297
298
299
300
301
302
303
304
305
306
307
308
309
310
311
312
313
314
315
316
317
318
319
320
321
322
323
324
325
326
327
328
329
330
331
332
333
334
335
336
337
338
339
340
341
342
343
344
345
346
347
348
349
350
351
352
353
354
355
356
357
358
359
360
361
362
363
364
365

## PARTIJA 12
Конкурсна документација – Електроматеријал
12. KONTAKTERI i BIMETALI
Р/Б | Назив материјала | Произвођач | Јед. мере | Количина | Јединична цена без ПДВ (дин.) | Јединична цена са ПДВ (дин.) | Укупна цена без ПДВ (дин.) | Укупна цена са ПДВ (дин.)
1 | Ampermetar, merni opseg 0 - 10A AC, analogno pokazivanje, ugradnja na vrata, dimenzije 72 x 72 mm, klasa tačnosti 1 |  | kom | 1 | 0 | 0 | 0 | 0
2 | Ampermetar, merni opseg 0 - 10A DC, analogno pokazivanje, ugradnja šinu, dimenzije 72 x 72 mm, klasa tačnosti 1 |  | kom | 1 | 0 | 0 | 0 | 0
3 | Ampermetar, merni opseg 0 - 25A DC, analogno pokazivanje, ugradnja na šinu, dimenzije 72 x 72 mm, klasa tačnosti 0,5 |  | kom | 1 | 0 | 0 | 0 | 0
4 | Ampermetar sa pokazivačem maksimuma 15 min, priključak na trafo .../5 A, sa zamenljivom skalom po zahtevu, za ugradnju na vrata, dimenzije 96 x 96 mm, klasa tačnosti 1,5 |  | kom | 1 | 0 | 0 | 0 | 0
5 | Frekvenciometar, merni opseg 45-55Hz, tačnost 0,1 procenat opsega skale |  | kom | 1 | 0 | 0 | 0 | 0
6 | Voltmetar 50 VA, analogni dimenzija 96x96 mm, opseg 500 V |  | kom | 1 | 0 | 0 | 0 | 0
7 | Voltmetar, merni opseg 0 - 500V AC, analogno pokazivanje, ugradnja na vrata, dimenzije 72 x 72 mm, klasa tačnosti 1 |  | kom | 1 | 0 | 0 | 0 | 0
8 | Voltmetar, merni opseg 0 - 40V AC, analogno pokazivanje, ugradnja na vrata, dimenzije 72 x 72 mm, klasa tačnosti 1 |  | kom | 1 | 0 | 0 | 0 | 0
9 | Voltmetar, merni opseg 150 - 600V DC, analogno pokazivanje, ugradnja na šinu, dimenzije 72 x 72 mm, klasa tačnosti 1 |  | kom | 1 | 0 | 0 | 0 | 0
10 | Predotpori 60 mV, nominalna struja 250A, tačnost: klasa 0,5, preopterečenje 1,2 In |  | kom | 1 | 0 | 0 | 0 | 0
11 | Predotpori 60 mV, nominalna struja 300A, tačnost: klasa 0,5, preopterečenje 1,2 In |  | kom | 1 | 0 | 0 | 0 | 0
12 | Predotpori 60 mV, nominalna struja 400A, tačnost: klasa 0,5, preopterečenje 1,2 In |  | kom | 1 | 0 | 0 | 0 | 0
13 | Rastavna sklopka sa NH osiguračima, ugradnja na montažnu ploču, tropolna, nazivna struja 160 A, nazivni napon 660 V, zaštita IP 20 |  | kom | 1 | 0 | 0 | 0 | 0
14 | Rastavna sklopka sa NH osiguračima, ugradnja na šinu, tropolna, nazivna struja 400 A, nazivni napon 660 V, zaštita IP 20 |  | kom | 1 | 0 | 0 | 0 | 0
15 | NV rastavna sklopka, veličina 3, tropolna, nazivna struja 630 A, ugradnja na montažnu ploču |  | kom | 1 | 0 | 0 | 0 | 0
16 | Kompakt prekidač 250A, tropolni sa elektronskim isključenjem |  | kom | 1 | 0 | 0 | 0 | 0
17 | Sklopka K10 220 V 50 Hz ili odgovarajuće |  | kom | 5 | 0 | 0 | 0 | 0
18 | Sklopka CN 16 220 V 50Hz ili odgovarajuće |  | kom | 5 | 0 | 0 | 0 | 0
19 | Sklopka CN 25 220 V 50Hz ili odgovarajuće |  | kom | 3 | 0 | 0 | 0 | 0
20 | Sklopka CN 63 220 V 50Hz ili odgovarajuće |  | kom | 1 | 0 | 0 | 0 | 0
21 | Sklopka 25 A 220 V 50 Hz |  | kom | 1 | 0 | 0 | 0 | 0
22 | Sklopka 63 A 220 V 50 Hz |  | kom | 1 | 0 | 0 | 0 | 0
23 | Sklopka 100 A 220V50 Hz |  | kom | 1 | 0 | 0 | 0 | 0
24 | Sklopka 250 A 220 V 50 Hz |  | kom | 1 | 0 | 0 | 0 | 0
25 | Sklopka 16-25A, DN 40 ili odgovarajuće |  | kom | 1 | 0 | 0 | 0 | 0
26 | Sklopka 601 DM 1-1.6 A, 1-4A, 4-6A, 6-10A ili 10-14A (po zahtevu investitora) ili odgovarajuće |  | kom | 4 | 0 | 0 | 0 | 0 | 15 | 1 | 24 | 90
27 | Sklopka GV2ME03/0,25 - 0,44 A, sa bimetalom ili odgovarajuće |  | kom | 1 | 0 | 0 | 0 | 0 | 16 | 2 | 25 | 91
28 | Sklopka GV2ME04/0,4 - 0,43 A, sa bimetalom ili odgovarajuće |  | kom | 1 | 0 | 0 | 0 | 0 | 17 | 3 | 26 | 92
29 | Sklopka GV2ME05/0,63 - 1 A, sa bimetalom ili odgovarajuće |  | kom | 1 | 0 | 0 | 0 | 0 | 18 | 4 | 27 | 93
30 | Sklopka GV2ME06/1 - 1,6 A, sa bimetalom ili odgovarajuće |  | kom | 1 | 0 | 0 | 0 | 0 | 19 | 5 | 28 | 94
31 | Sklopka GV2ME07/1,6 - 2,5 A, sa bimetalom ili odgovarajuće |  | kom | 1 | 0 | 0 | 0 | 0 | 20 | 6 | 29 | 95
32 | Sklopka GV2ME08/ 2,5 - 4 A, sa bimetalom ili odgovarajuće |  | kom | 1 | 0 | 0 | 0 | 0 | 21 | 7 | 30 | 96
33 | Sklopka SIEMENS 3RT 10566...6; IEC/EN 60547-4; 185A za režim rada AC-2 i AC-3, odnosno 215A za režim rada AC -1; kalem 110V AC/DC ili odgovarajuće |  | kom | 1 | 0 | 0 | 0 | 0 | 22 | 8 | 31 | 97
34 | Kontaktor LC1-D4008;400V (Schneider Elektric) ili odgovarajuće |  | kom | 1 | 0 | 0 | 0 | 0 | 23 | 9 | 32 | 98
35 | Kontaktor LC1d12BL 24VDC 5,5KW/400V 7,5HP/480V ili odgovarajuće |  | kom | 1 | 0 | 0 | 0 | 0 | 24 | 10 | 33 | 99
36 | Kontaktor CAD32 BD 24V DC ili odgovarajuće |  | kom | 1 | 0 | 0 | 0 | 0 | 25 | 11 | 34 | 100
37 | Instalacioni kontakter, četvoropolni, 40A,230V sa signalnim kontaktom |  | kom | 10 | 0 | 0 | 0 | 0 | 26 | 12 | 35 | 101
38 | Motorna sklopka snage, kalem 220 V , 380 - 400 V snage 3kW |  | kom | 1 | 0 | 0 | 0 | 0 | 27 | 13 | 36 | 102
39 | Motorna sklopka snage, kalem 220 V , 380 - 400 V snage 4kW |  | kom | 1 | 0 | 0 | 0 | 0 | 28 | 14 | 37 | 103
40 | Motorna sklopka snage, kalem 220 V , 380 - 400 V snage 5.5kW |  | kom | 1 | 0 | 0 | 0 | 0 | 29 | 15 | 38 | 104
41 | Motorna sklopka snage, kalem 220 V , 380 - 400 V snage 7.5kW |  | kom | 1 | 0 | 0 | 0 | 0 | 30 | 16 | 39 | 105
42 | Motorna sklopka snage, kalem 220 V , 380 - 400 V snage 11kW |  | kom | 1 | 0 | 0 | 0 | 0 | 31 | 17 | 40 | 106
43 | Motorna sklopka snage, kalem 220 V , 380 - 400 V snage 15kW |  | kom | 1 | 0 | 0 | 0 | 0 | 32 | 18 | 41 | 107
44 | Motorna sklopka snage, kalem 220 V , 380 - 400 V snage 18.5kW |  | kom | 1 | 0 | 0 | 0 | 0 | 33 | 19 | 42 | 108
45 | Motorna sklopka snage, kalem 220 V , 380 - 400 V snage 22kW |  | kom | 1 | 0 | 0 | 0 | 0 | 34 | 20 | 43 | 109
46 | Motorna sklopka snage, kalem 220 V , 380 - 400 V snage 30kW |  | kom | 1 | 0 | 0 | 0 | 0 | 35 | 21 | 44 | 110
47 | Motorna sklopka snage, kalem 220 V , 380 - 400 V snage 37kW |  | kom | 1 | 0 | 0 | 0 | 0 | 36 | 22 | 45 | 111
48 | Motorna sklopka snage, kalem 220 V , 380 - 400 V snage 55kW |  | kom | 1 | 0 | 0 | 0 | 0 | 37 | 23 | 46 | 112
49 | Motorna zaštitna sklopka MP 10A, nazivni napon 400V, 50Hz, termičko i magnetno isključenje, temperatura rada -5 - +40 C |  | kom | 1 | 0 | 0 | 0 | 0 | 38 | 24 | 47 | 113
50 | Motorna zaštitna sklopka MP 16A, nazivni napon 400V, 50Hz, termičko i magnetno isključenje, temperatura rada -5 - +40 C |  | kom | 1 | 0 | 0 | 0 | 0 | 39 | 25 | 48 | 114
51 | Motorna zaštitna sklopka MP 25A, nazivni napon 400V, 50Hz, termičko i magnetno isključenje, temperatura rada -5 - +40 C |  | kom | 1 | 0 | 0 | 0 | 0 | 40 | 26 | 49 | 115
52 | Motorna zaštitna sklopka (prekidač) GV 3P 50 ili odgovarajuće |  | kom | 5 | 0 | 0 | 0 | 0 | 41 | 27 | 50 | 116
53 | Motorna zaštitna sklopka MP/3 16-25A BE400312 SCHRACK ili odgovarajuće |  | kom | 1 | 0 | 0 | 0 | 0 | 42 | 28 | 51 | 117
54 | Termička zaštita motora - bimetal 0.6 - 1A |  | kom | 1 | 0 | 0 | 0 | 0 | 43 | 29 | 52 | 118
55 | Termička zaštita motora - bimetal 1 - 1.6A |  | kom | 1 | 0 | 0 | 0 | 0 | 44 | 30 | 53 | 119
56 | Termička zaštita motora - bimetal 2.4 - 4A |  | kom | 1 | 0 | 0 | 0 | 0 | 45 |  | 54 | 120
57 | Termička zaštita motora - bimetal 4 - 6A |  | kom | 1 | 0 | 0 | 0 | 0 |  |  | 55 | 121
58 | Termička zaštita motora - bimetal 6 - 9A |  | kom | 1 | 0 | 0 | 0 | 0 |  |  | 56 | 122
59 | Termička zaštita motora - bimetal 10 - 16 A |  | kom | 1 | 0 | 0 | 0 | 0 |  |  | 57 | 123
60 | Termička zaštita motora - bimetal 16 - 24 A |  | kom | 1 | 0 | 0 | 0 | 0 |  |  | 58 | 124
61 | Termička zaštita motora - bimetal 24 - 40A |  | kom | 1 | 0 | 0 | 0 | 0 |  |  | 59 | 125
62 | Termička zaštita motora - bimetal 40 - 57A |  | kom | 1 | 0 | 0 | 0 | 0 |  |  | 60 | 126
63 | Termička zaštita motora – bimetal 50 - 63 A |  | kom | 1 | 0 | 0 | 0 | 0 |  |  | 61 | 127
64 | Termička zaštita motora - bimetal 70 - 100 A |  | kom | 1 | 0 | 0 | 0 | 0 |  |  | 62 | 128
65 | Termička zaštita motora - bimetal 90 - 125 A |  | kom | 1 | 0 | 0 | 0 | 0 |  |  | 63 | 129
66 | Minijaturni relej snage za štampane ploče, dvopolni 8A, mala visina 15,7 mm, špulna 24 V DC |  | kom | 1 | 0 | 0 | 0 | 0 |  |  | 64 | 130
67 | Nadgradni pomoćni kontakti za pomoćne kontaktere, radni / mirni 2-2 |  | kom | 30 | 0 | 0 | 0 | 0 |  |  | 65 | 131
68 | Nadgradni pomoćni kontakti za pomoćne kontaktere, radni / mirni 3-1 |  | kom | 1 | 0 | 0 | 0 | 0 |  |  | 66 | 132
69 | Naponski regulator 3A, ulaz max 30 V DC, izlaz 24V DC stabilan, zaštićen osiguračem, zaštićen od kratkog spoja |  | kom | 1 | 0 | 0 | 0 | 0 |  |  | 67 | 133
70 | Pomoćni kontakteri, napon kalema 230 V, izbor kombinacije radni / mirni kontakt po zahtevu naručioca |  | kom | 30 | 0 | 0 | 0 | 0 |  |  | 68 | 134
71 | Pomoćni kontaktor 10A 42V AC,3NO+1NC, CA2KN31D7 ili odgovarajuće |  | kom | 1 | 0 | 0 | 0 | 0 |  |  | 69 | 135
72 | Blok kontaktni 1NO ZBE101 ili odgovarajuće |  | kom | 1 | 0 | 0 | 0 | 0 |  |  | 70 | 136
73 | Blok pomoćnih kontakta 1NO+3NC, LA1KN (izbor mirnih i radnih kontakata po zahtevu naručioca) ili odgovarajuće |  | kom | 1 | 0 | 0 | 0 | 0 |  |  | 71 | 137
74 | Pomoćni kontakti, GVAN11 1NO+1NC ili odgovarajuće |  | kom | 5 | 0 | 0 | 0 | 0 |  |  | 72 | 138
75 | Kontaktor 18A 42V AC,1NO+1NC, LC1D18D7 ili odgovarajuće |  | kom | 1 | 0 | 0 | 0 | 0 |  |  | 73 | 139
76 | Kontaktni dodatak LADN22 ili odgovarajuće |  | kom | 3 | 0 | 0 | 0 | 0 |  |  | 74 | 140
77 | Rele 12 V DC (Finder 40.61 napon špulne 12 V) sa podnožjem (Finder 95.05 10A 250V ili odgovarajuće) za čitač kartica rampe |  | kom | 1 | 0 | 0 | 0 | 0 |  |  | 75 | 141
78 | Pomoćni kontaktor 230V AC,3NO+1NC, CA2KN31P7 ili odgovarajuće |  | kom | 1 | 0 | 0 | 0 | 0 |  |  | 76 | 142
79 | Relej DILER 22/220V ili odgovarajuće |  | kom | 40 | 0 | 0 | 0 | 0 |  |  | 77 | 143
80 | Relej DILER 31/220V ili odgovarajuće |  | kom | 40 | 0 | 0 | 0 | 0 |  |  | 78 | 144
81 | Rele RM 4L GO1 24V (klimatizacija) ili odgovarajuće |  | kom | 1 | 0 | 0 | 0 | 0 |  |  | 79 | 145
82 | Rele 60V 6A 250V |  | kom | 1 | 0 | 0 | 0 | 0 |  |  | 80 | 146
83 | Rele tip: 40,31 24V 10A 250V, Moeiler PT 570730, 220 V ili odgovarajuće |  | kom | 1 | 0 | 0 | 0 | 0 |  |  | 81 | 147
84 | Postolje za rele, Moeiler YPT ili odgovarajuće |  | kom | 10 | 0 | 0 | 0 | 0 |  |  | 82 | 148
85 | Rele PR 45c 220V AC |  | kom | 15 | 0 | 0 | 0 | 0 |  |  | 83 | 149
86 | Rele PR 45c 220V DC |  | kom | 15 | 0 | 0 | 0 | 0 |  |  | 84 | 150
87 | Postolje za rele PRc |  | kom | 15 | 0 | 0 | 0 | 0 |  |  | 85 | 151
88 | Kontaktor 20A: LC1K,0910 "Valko" špilna 220V ili odgovarajuće |  | kom | 1 | 0 | 0 | 0 | 0 |  |  | 86 | 152
89 | Konektor za namotaj CM 22 (krovne komore) |  | kom | 6 | 0 | 0 | 0 | 0 |  |  | 87 | 153
90 | Rele REL-MR-60DC/21 sa preklopnim kontaktom (klimatizacija) |  | kom | 1 | 0 | 0 | 0 | 0 |  |  | 88 | 154
91 | Relej za nadzor napona, za kontrolu sve tri faze prema nuli |  | kom | 1 | 0 | 0 | 0 | 0 |  |  | 89 | 155
92 | Relej za nadzor redosleda i asimetrije faza, radni napon 230V |  | kom | 1 | 0 | 0 | 0 | 0 |  |  | 90 | 156
93 | Relej za nadzor struje, nadziru prekoračenje nominalnih vrednosti struje na gore i na dole, mogučnost podešavanja nazivnih vrednosti pomoću promenjivog otpornika, radni napon 230 V AC |  | kom | 1 | 0 | 0 | 0 | 0 |  |  | 91 | 157
94 | Svetlosne sklopke - luxomati sa spoljnim senzorom, jedan preklopni kontakt, najkraći vremenski period 1 min, snaga: 16A 250V AC, 20 memoriskih mesta, osetljivost senzora 0 - 500 lux |  | kom. | 1 | 0 | 0 | 0 | 0 |  |  | 92 | 158
95 | Temperaturna sonda Pt 100, tip: JULABO PT 100 (8981006) ili odgovarajuće |  | kom | 1 | 0 | 0 | 0 | 0 |  |  | 93 | 159
96 | Uklopni sat digitalni, snaga: omski teret 16A 250V AC, induktivni teret cos f = 0,6, sijalice: 1000W, dva preklopna kontakta, najkraći vremenski razmak 1 s, 40 memoriskih mesta. Uklopni sat izvršne funkcije ostvaruje preko dva preklopna kontakta, za direktno upravljanje radom nekih potrošača ili za uključivanje u kolo automatike, u zavisnosti od potreba automatskog režima rada potrošača. |  | kom | 1 | 0 | 0 | 0 | 0 |  |  | 94 | 160
97 | MTK prijemnik ENEL A 25 ili odgovarajuće (za beogradsko tržište) |  | kom | 1 | 0 | 0 | 0 | 0 |  |  | 95 | 161
98 | Vremenski relej, Telemecanuque RE7MY13MW ili odgovarajuće |  | kom | 1 | 0 | 0 | 0 | 0 |  |  | 96 | 162
99 | Vremenski relej, kašnjenje isključenja, jedan preklopni kontakt, 6 A / 250 V, napon špulne 240 V |  | kom | 1 | 0 | 0 | 0 | 0 |  |  | 97 | 163
100 | Vremenski relej, kašnjenje uključenja, jedan preklopni kontakt, 6 A / 250 V, napon špulne 240 V |  | kom | 1 | 0 | 0 | 0 | 0 |  |  | 98 | 164
101 | Vremenski relej, multifunkcionalni, dva radna kontakta, 6 A / 250 V, napon špulne 240 V |  | kom | 1 | 0 | 0 | 0 | 0 |  |  | 99 | 165
102 | Vremenski relej, CRT 55, komandni napon 230V; 0-100S |  | kom | 5 | 0 | 0 | 0 | 0 |  |  | 100 | 166
103 | Industrijski tajmer 5A, 300V, špula 24-240V, vreme 0,05 do 300 sati, RE7MY13MW ili odgovarajuće |  | kom | 5 | 0 | 0 | 0 | 0 |  |  | 101 | 167
104 | Nivotester 85-253VAC, Telemecanuque RM4 LA32M ili odgovarajuće (krovne komore) |  | kom | 5 | 0 | 0 | 0 | 0 |  |  | 102 | 168
105 | Relej za nadzor nivoa tečnosti sa senzorom, pokazivanje max i min nivoa tečnosti, uključenje / isključenje pumpe |  | kom | 1 | 0 | 0 | 0 | 0 |  |  | 103 | 169
106 | Špulna za elektromagnetni ventil SCE238C005 ili odgovarajuće (krovne komore) |  | kom | 15 | 0 | 0 | 0 | 0 |  |  | 104 | 170
107 | Elektromagnetni ventil 2/2 za vodu do 130oC,normalno zatvoren; 0,3-10 bar; navojni priklj.G1" 230V AC (SCE238A005E) ili odgovarajuće |  | kom | 1 | 0 | 0 | 0 | 0 |  |  | 105 | 171
108 | Elektromagnetni ventil 2/2 za vodu, 0.3 -16 bar; navojni priklj.G1" (SCE238D010) ili odgovarajuće |  | kom | 1 | 0 | 0 | 0 | 0 |  |  | 106 | 172
109 | Kontrolni rele 220-240V; 50Hz, tip: LOA 24.1 71B27 LANDIS&GYR ili odgovarajuće |  | kom | 1 | 0 | 0 | 0 | 0 |  |  | 107 | 173
110 | Kontrolni rele 3UG4614-1BR20 (krovne komore) ili odgovarajuće |  | kom | 1 | 0 | 0 | 0 | 0 |  |  | 108 | 174
111 | Špulna 3WL9111-0AD06-0AA0 za Siemensov 3WL prekidač |  | kom | 1 | 0 | 0 | 0 | 0 |  |  | 109 | 175
112 | Električne brave 8 - 12 V |  | kom | 1 | 0 | 0 | 0 | 0 |  |  | 110 | 176
113 | Impulsna električna brave 8 - 12 V |  | kom | 1 | 0 | 0 | 0 | 0 |  |  | 111 | 177
114 | Napojna jedinica za električnu bravu i digitalni tastaturu (za kontrolisani pristup) |  | kom | 1 | 0 | 0 | 0 | 0 |  |  | 112 | 178
115 | Digitalna ulazna tastatura, dva relejna izlaza (za kontrolisani pristup): šifrovani ključ za otvaranje vrata (na tastaturi se ukuca određena kombinacija tastera i vrata se deblokiraju da mogu da se otvore) |  | kom | 1 | 0 | 0 | 0 | 0 |  |  | 113 | 179
116 | Ugradna kutija za digitalnu tastaturu iz predhodne pozicije |  | kom | 1 | 0 | 0 | 0 | 0 |  |  | 114 | 180
117 | NIVOTESTER (ENDRESS+HAUSSER FTL 325P F1-A1 85-235VAC) ili odgovarajuće |  | kom | 2 | 0 | 0 | 0 | 0 |  |  | 115 | 181
UKUPNO | [6 empty] | 0 | 0 |  |  | 116 | 182
[11 empty] | 117 | 183
Партија 12- Контактери и биметали | [10 empty] | 118 | 184
[11 empty] | 119 | 185
Укупна вредност понуде: |  | 0 | без пореза на додату вредност | [7 empty] | 120 | 186
Укупна вредност понуде: |  | 0 | са порезом на додату вредност | [8 empty] | 187
Рок и начин плаћања: |  | Одложено у року од |  | дана од дана пријема исправне фактуре за испоручена добра. (рок не краћи од 15 дана и не дужи од 45 дана) | [7 empty] | 188
Рок испоруке: |  | Рок испоруке је |  | дана од дана пријема наруџбенице. (рок не дужи од 30 дана) | [7 empty] | 189
Гарантни рок: |  | Гарантни рок је |  | месеца од дана пријема добара. (рок не краћи од 24 месеца) | [7 empty] | 190
Место испоруке: Аеродром Никола Тесла Београд. | [11 empty] | 191
Рок важења понуде: |  | Рок важења понуде је |  | дана од дана отварања понуда. (рок не краћи од 90 дана) | [7 empty] | 192
193
| Место и датум: |  |  |  |  | Потпис овлашћеног лица: | [5 empty] | 194
195
|  |  | М.П. | [8 empty] | 196
197
198
199
200
Напомена: | [11 empty] | 201
Понуђач је дужан да понуди, односно попуни све позиције из спецификације, у супротном ће се понуда одбити као неприхватљива. | [11 empty] | 202
Чланом 12. став 2. Правилника о обавезним елементима конкурсне документације у поступцима јавних набавки и начину доказивања испуњености услова (''Службени гласник РС'', бр. 86/2015), прописано је да ће се сматрати да је сачињен образац структуре цене, уколико су основни елементи понуђене цене садржани у обрасцу понуде. | [11 empty] | 203
204
205
206
207
208
209
210
211
212
213
214
215
216
217
218
219
220
221
222
223
224
225
226
227
228
229
230
231
232
233
234
235
236
237
238
239
240
241
242
243
244
245
246
247
248
249
250
251
252
253
254
255
256
257
258
259
260
261
262
263
264
265
266
267
268
269
270
271
272
273
274
275
276
277
278
279
280
281
282
283
284
285
286
287
288
289
290
291
292
293
294
295
296
297
298
299
300
301
302
303
304
305
306
307
308
309
310
311
312
313
314
315
316
317
318
319
320
321
322
323
324
325
326
327
328
329
330
331
332
333
334
335
336
337
338
339
340
341
342
343
344
345
346
347
348
349
350
351
352
353
354
355
356
357
358
359
360
361
362
363
364
365

## PARTIJA 13
Конкурсна документација – Електроматеријал
13. BUKSNE I PAPUČICE
Р/Б | Назив материјала | Произвођач | Јед. мере | Количина | Јединична цена без ПДВ (дин.) | Јединична цена са ПДВ (дин.) | Укупна цена без ПДВ (дин.) | Укупна цена са ПДВ (дин.)
1 | Neizolovana kablovska papučica - ženska FFZ/N - 2,5 ili odgovarajuce |  | kom | 100 | 0 | 0 | 0 | 0
2 | Čelične kablovske buksne 2,5 mm2 , ženske za termičke uređaje |  | kom | 100 | 0 | 0 | 0 | 0
3 | Izolovana hilzna za završetak licnastog provodnika 1,mm2 |  | kom | 100 | 0 | 0 | 0 | 0
4 | Izolovana hilzna za završetak licnastog provodnika 0,75mm2 |  | kom | 100 | 0 | 0 | 0 | 0
5 | Izolovana hilzna za završetak licnastog provodnika 1,5mm2 |  | kom | 100 | 0 | 0 | 0 | 0
6 | Izolovana hilzna za završetak licnastog provodnika 2,5mm2 |  | kom | 2000 | 0 | 0 | 0 | 0
7 | Izolovana hilzna za završetak licnastog provodnika 4mm2 |  | kom | 1200 | 0 | 0 | 0 | 0
8 | Izolovana hilzna za završetak licnastog provodnika 6mm2 |  | kom | 1000 | 0 | 0 | 0 | 0
9 | Izolovana hilzna za završetak licnastog provodnika 10mm2 |  | kom | 500 | 0 | 0 | 0 | 0
10 | Izolovana hilzna za završetak licnastog provodnika 16mm2 |  | kom | 400 | 0 | 0 | 0 | 0
11 | Izolovana hilzna za završetak licnastog provodnika 25mm2 |  | kom | 130 | 0 | 0 | 0 | 0
12 | Izolovana hilzna za završetak licnastog provodnika 35mm2 |  | kom | 330 | 0 | 0 | 0 | 0
13 | Izolovana kablovska papučica buksna FFŽ - 2,5 (1600205) ili odgovarajuće |  | kom | 150 | 0 | 0 | 0 | 0
14 | Izolovana kablovska papučica buksna FFŽ - 6 ( 1600406) ili odgovarajuće |  | kom | 300 | 0 | 0 | 0 | 0
15 | Izolovana kablovska papučica buksna FFŽ -1,5 (1600105) ili odgovarajuće |  | kom | 50 | 0 | 0 | 0 | 0
16 | Izolovana kablovska papučica muška buksna FFM - 1,5 (1410105) ili odgovarajuće |  | kom | 50 | 0 | 0 | 0 | 0
17 | Izolovana kablovska papučica muška buksna FFM - 2,5 (1410205) ili odgovarajuće |  | kom | 50 | 0 | 0 | 0 | 0
18 | Izolovana kablovska papučica-okasta FOP - 2,5/6 (1000256) ili odgovarajuće |  | kom | 50 | 0 | 0 | 0 | 0
19 | Izolovana kablovska papučica-okasta FOP - 2,5/3 (1000253) ili odgovarajuće |  | kom | 50 | 0 | 0 | 0 | 0
20 | Izolovana kablovska papučica-okasta FOP - 2,5/4 (1000254) ili odgovarajuće |  | kom | 50 | 0 | 0 | 0 | 0
21 | Izolovana kablovska papučica-okasta FOP - 2,5/5 (1000255) ili odgovarajuće |  | kom | 50 | 0 | 0 | 0 | 0
22 | Izolovana kablovska papučica-okasta FOP - 2,5/8 (1000258) ili odgovarajuće |  | kom | 50 | 0 | 0 | 0 | 0
23 | Izolovana kablovska papučica-okasta FOP - 1,5/3 (1000153) ili odgovarajuće |  | kom | 50 | 0 | 0 | 0 | 0
24 | Izolovana kablovska papučica-okasta FOP - 1,5/4 (1000154) ili odgovarajuće |  | kom | 50 | 0 | 0 | 0 | 0
25 | Izolovana kablovska papučica-viljuškasta FVP - 6/4 (1200464) ili odgovarajuće |  | kom | 50 | 0 | 0 | 0 | 0
26 | Izolovana kablovska papučica-viljuškasta FVP - 1,5/3 (1200153) ili odgovarajuće |  | kom | 50 | 0 | 0 | 0 | 0 | 15 | 1 | 24 | 90
27 | Izolovana kablovska papučica-viljuškasta FVP - 2,5/3 (1200253) ili odgovarajuće |  | kom | 50 | 0 | 0 | 0 | 0 | 16 | 2 | 25 | 91
28 | Izolovana kablovska papučica-viljuškasta FVP - 2,5/4 (1200264) ili odgovarajuće |  | kom | 50 | 0 | 0 | 0 | 0 | 17 | 3 | 26 | 92
29 | Izolovane čaure za nastavljanje provodnika FCG 2,5 (1400205) ili odgovarajuće |  | kom | 500 | 0 | 0 | 0 | 0 | 18 | 4 | 27 | 93
30 | Izolovane čaure za nastavljanje provodnika FCG 1,5 (1400105) ili odgovarajuće |  | kom | 500 | 0 | 0 | 0 | 0 | 19 | 5 | 28 | 94
31 | Izolovana čaura za nastavljanje provodnika (>2,5 mm 2-6 mm 2): HQ PA Polyimid 2.5-6/ -55oC do + 125oC/HILPRESS 10140 ili odgovarajuće |  | коm | 1000 | 0 | 0 | 0 | 0 | 20 | 6 | 29 | 95
32 | Bakarna cevasta papučica za gnječenje 16mm 2/za zavrtanj M 6 |  | коm | 50 | 0 | 0 | 0 | 0 | 21 | 7 | 30 | 96
33 | Bakarna cevasta papučica za gnječenje 16 mm 2/za zavrtanj M 12 |  | коm | 50 | 0 | 0 | 0 | 0 | 22 | 8 | 31 | 97
34 | Bakarna cevasta papučica za gnječenje 25mm 2/za zavrtanj M 6 |  | коm | 50 | 0 | 0 | 0 | 0 | 23 | 9 | 32 | 98
35 | Bakarna cevasta papučica za gnječenje 25mm 2/za zavrtanj M 12 |  | коm | 50 | 0 | 0 | 0 | 0 | 24 | 10 | 33 | 99
36 | Bakarna cevasta papučica za gnječenje 35mm 2/za zavrtanj M 8 |  | коm | 50 | 0 | 0 | 0 | 0 | 25 | 11 | 34 | 100
37 | Bakarna cevasta papučica za gnječenje 35mm 2/za zavrtanj M 12 |  | коm | 50 | 0 | 0 | 0 | 0 | 26 | 12 | 35 | 101
38 | Bakarna cevasta papučica za gnječenje 50 mm 2/za zavrtanj M 8 |  | коm | 50 | 0 | 0 | 0 | 0 | 27 | 13 | 36 | 102
39 | Bakarna cevasta papučica za gnječenje 50 mm 2/za zavrtanj M 12 |  | коm | 50 | 0 | 0 | 0 | 0 | 28 | 14 | 37 | 103
40 | Bakarna cevasta papučica za gnječenje 70 mm 2/za zavrtanj M 10 |  | коm | 50 | 0 | 0 | 0 | 0 | 29 | 15 | 38 | 104
41 | Bakarna cevasta papučica za gnječenje 70 mm 2/za zavrtanj M 16 |  | коm | 50 | 0 | 0 | 0 | 0 | 30 | 16 | 39 | 105
42 | Bakarna cevasta papučica za gnječenje 95 mm 2/za zavrtanj M 10 |  | коm | 50 | 0 | 0 | 0 | 0 | 31 | 17 | 40 | 106
43 | Bakarna cevasta papučica za gnječenje 95 mm 2/za zavrtanj M 16 |  | коm | 50 | 0 | 0 | 0 | 0 | 32 | 18 | 41 | 107
44 | Neizolovana kablovska papučica 4mm 2/za zavrtanj M 6 (okaste kablovske papučice za presovanje) |  | kom | 50 | 0 | 0 | 0 | 0 | 33 | 19 | 42 | 108
45 | Neizolovana kablovska papučica 6 mm 2/za zavrtanj M 8 (okaste kablovske papučice za presovanje) |  | kom | 50 | 0 | 0 | 0 | 0 | 34 | 20 | 43 | 109
46 | Neizolovana kablovska papučica 6mm 2/za zavrtanj M 5 (okaste kablovske papučice za presovanje) |  | kom | 50 | 0 | 0 | 0 | 0 | 35 | 21 | 44 | 110
47 | Neizolovana kablovska papučica 6mm 2/za zavrtanj M 6 (okaste kablovske papučice za presovanje) |  | kom | 50 | 0 | 0 | 0 | 0 | 36 | 22 | 45 | 111
48 | Neizolovana kablovska papučica 10mm 2/za zavrtanj M 12 ( cevaste kablovske papučice za presovanje) |  | kom | 50 | 0 | 0 | 0 | 0 | 37 | 23 | 46 | 112
49 | Neizolovana kablovska papučica 10mm 2/za zavrtanj M 6 (cevaste kablovske papučice za presovanje) |  | kom | 50 | 0 | 0 | 0 | 0 | 38 | 24 | 47 | 113
50 | Neizolovana kablovska papučica 16mm 2/za zavrtanj M 12 (cevaste kablovske papučice za presovanje) |  | kom | 50 | 0 | 0 | 0 | 0 | 39 | 25 | 48 | 114
51 | Neizolovana kablovska papučica 16mm 2/za zavrtanj M 8 (cevaste kablovske papučice za presovanje) |  | kom | 50 | 0 | 0 | 0 | 0 | 40 | 26 | 49 | 115
52 | Neizolovana kablovska papučica 25mm 2/za zavrtanj M 12 (cevste kablovske papučice za presovanje) |  | коm | 50 | 0 | 0 | 0 | 0 | 41 | 27 | 50 | 116
53 | Neizolovana kablovska papučica 25mm 2/za zavrtanj M 8 (cevaste kablovske papučice za presovanje) |  | kom | 50 | 0 | 0 | 0 | 0 | 42 | 28 | 51 | 117
54 | Neizolovana kablovska papučica 35mm 2/za zavrtanj M 12 (cevaste kablovske papučice za presovanje) |  | kom | 50 | 0 | 0 | 0 | 0 | 43 | 29 | 52 | 118
55 | Neizolovana kablovska papučica 35mm 2/za zavrtanj M 8 (cevaste kablovske papučice za presovanje) |  | коm | 50 | 0 | 0 | 0 | 0 | 44 | 30 | 53 | 119
56 | Neizolovana kablovska papučica 50mm 2/za zavrtanj M 10 (cevaste kablovske papučice za presovanje) |  | kom | 50 | 0 | 0 | 0 | 0 | 45 |  | 54 | 120
57 | Neizolovana kablovska papučica 50mm 2/za zavrtanj M 12 (cevaste kablovske papučice za presovanje) |  | kom | 50 | 0 | 0 | 0 | 0 |  |  | 55 | 121
58 | Potpuno izolovani konektor za nastavljanje licnastih provodnika 1,5 mm 2 - ženski, Feman FKZ-1,5 ili odgovarajuće |  | kom | 50 | 0 | 0 | 0 | 0 |  |  | 56 | 122
59 | Potpuno izolovani konektor za nastavljanje licnastih provodnika 1,5 mm 2 - muški, Feman FKM-1,5 ili odgovarajuće |  | kom | 50 | 0 | 0 | 0 | 0 |  |  | 57 | 123
60 | Potpuno izolovani konektor za nastavljanje licnastih provodnika 2,5 mm 2 - muški, Feman FKM-2,5 ili odgovarajuće |  | kom | 50 | 0 | 0 | 0 | 0 |  |  | 58 | 124
61 | Potpuno izolovani konektor za nastavljanje licnastih provodnika 2,5 mm 2 - ženski, Feman FKZ-2,5 ili odgovarajuće |  | kom | 50 | 0 | 0 | 0 | 0 |  |  | 59 | 125
62 | Spojne bakarne čaure za gnječenje 10 mm2 |  | kom | 50 | 0 | 0 | 0 | 0 |  |  | 60 | 126
63 | Spojne bakarne čaure za gnječenje 120 mm2 |  | kom | 50 | 0 | 0 | 0 | 0 |  |  | 61 | 127
64 | Spojne bakarne čaure za gnječenje 16 mm2 |  | kom | 50 | 0 | 0 | 0 | 0 |  |  | 62 | 128
65 | Spojne bakarne čaure za gnječenje 25 mm2 |  | kom | 50 | 0 | 0 | 0 | 0 |  |  | 63 | 129
66 | Spojne bakarne čaure za gnječenje 35 mm2 |  | kom | 50 | 0 | 0 | 0 | 0 |  |  | 64 | 130
67 | Spojne bakarne čaure za gnječenje 6 mm2 |  | kom | 50 | 0 | 0 | 0 | 0 |  |  | 65 | 131
68 | Spojne bakarne čaure za gnječenje 4mm2 |  | kom | 50 | 0 | 0 | 0 | 0 |  |  | 66 | 132
69 | Spojne bakarne čaure za gnječenje 50 mm2 |  | kom | 50 | 0 | 0 | 0 | 0 |  |  | 67 | 133
70 | Spojne bakarne čaure za gnječenje 70 mm2 |  | kom | 50 | 0 | 0 | 0 | 0 |  |  | 68 | 134
71 | Spojne bakarne čaure za gnječenje 95 mm2 |  | kom | 50 | 0 | 0 | 0 | 0 |  |  | 69 | 135
72 | Čaura Al 150mm2 |  | kom | 10 | 0 | 0 | 0 | 0 |  |  | 70 | 136
73 | Čaura Al 70mm2 |  | kom | 10 | 0 | 0 | 0 | 0 |  |  | 71 | 137
74 | Spojnica za 1kV kablove izolovane plastičnom masom bez armature, za primenu sa čaurama za presovanje za presek provodnika 95-300mm2, tip SMOE ( 81515) 95 - 300 mm2 ili odgovarajuće |  | kom | 1 | 0 | 0 | 0 | 0 |  |  | 72 | 138
UKUPNO | [6 empty] | 0 | 0 |  |  | 73 | 139
[11 empty] | 74 | 140
Партија 13- Буксне и папучице | [10 empty] | 75 | 141
[11 empty] | 76 | 142
Укупна вредност понуде: |  | 0 | без пореза на додату вредност | [7 empty] | 77 | 143
Укупна вредност понуде: |  | 0 | са порезом на додату вредност | [7 empty] | 78 | 144
Рок и начин плаћања: |  | Одложено у року од |  | дана од дана пријема исправне фактуре за испоручена добра. (рок не краћи од 15 дана и не дужи од 45 дана) | [6 empty] | 79 | 145
Рок испоруке: |  | Рок испоруке је |  | дана од дана пријема наруџбенице. (рок не дужи од 30 дана) | [6 empty] | 80 | 146
Гарантни рок: |  | Гарантни рок је |  | месеца од дана пријема добара. (рок не краћи од 24 месеца) | [6 empty] | 81 | 147
Место испоруке: Аеродром Никола Тесла Београд. | [10 empty] | 82 | 148
Рок важења понуде: |  | Рок важења понуде је |  | дана од дана отварања понуда. (рок не краћи од 90 дана) | [6 empty] | 83 | 149
[11 empty] | 84 | 150
| Место и датум: |  |  |  |  | Потпис овлашћеног лица: |  |  |  |  | 85 | 151
[11 empty] | 86 | 152
|  |  | М.П. | [7 empty] | 87 | 153
[11 empty] | 88 | 154
[11 empty] | 89 | 155
[11 empty] | 90 | 156
[11 empty] | 91 | 157
Напомена: | [10 empty] | 92 | 158
Понуђач је дужан да понуди, односно попуни све позиције из спецификације, у супротном ће се понуда одбити као неприхватљива. | [10 empty] | 93 | 159
Чланом 12. став 2. Правилника о обавезним елементима конкурсне документације у поступцима јавних набавки и начину доказивања испуњености услова (''Службени гласник РС'', бр. 86/2015), прописано је да ће се сматрати да је сачињен образац структуре цене, уколико су основни елементи понуђене цене садржани у обрасцу понуде. | [10 empty] | 94 | 160
[11 empty] | 95 | 161
[11 empty] | 96 | 162
[11 empty] | 97 | 163
[11 empty] | 98 | 164
[11 empty] | 99 | 165
[11 empty] | 100 | 166
[11 empty] | 101 | 167
[11 empty] | 102 | 168
[11 empty] | 103 | 169
[11 empty] | 104 | 170
[11 empty] | 105 | 171
[11 empty] | 106 | 172
[11 empty] | 107 | 173
[11 empty] | 108 | 174
[11 empty] | 109 | 175
[11 empty] | 110 | 176
[11 empty] | 111 | 177
[11 empty] | 112 | 178
[11 empty] | 113 | 179
[11 empty] | 114 | 180
[11 empty] | 115 | 181
[11 empty] | 116 | 182
[11 empty] | 117 | 183
[11 empty] | 118 | 184
[11 empty] | 119 | 185
[11 empty] | 120 | 186
187
188
189
190
191
192
193
194
195
196
197
198
199
200
201
202
203
204
205
206
207
208
209
210
211
212
213
214
215
216
217
218
219
220
221
222
223
224
225
226
227
228
229
230
231
232
233
234
235
236
237
238
239
240
241
242
243
244
245
246
247
248
249
250
251
252
253
254
255
256
257
258
259
260
261
262
263
264
265
266
267
268
269
270
271
272
273
274
275
276
277
278
279
280
281
282
283
284
285
286
287
288
289
290
291
292
293
294
295
296
297
298
299
300
301
302
303
304
305
306
307
308
309
310
311
312
313
314
315
316
317
318
319
320
321
322
323
324
325
326
327
328
329
330
331
332
333
334
335
336
337
338
339
340
341
342
343
344
345
346
347
348
349
350
351
352
353
354
355
356
357
358
359
360
361
362
363
364
365

## PARTIJA 14
Конкурсна документација – Електроматеријал
14. KABLOVI
Р/Б | Назив материјала | Произвођач | Јед. мере | Количина | Јединична цена без ПДВ (дин.) | Јединична цена са ПДВ (дин.) | Укупна цена без ПДВ (дин.) | Укупна цена са ПДВ (дин.)
1 | Kabl H07 RNF 7X2,5 mm2 (za A/M) |  | m | 1 | 0 | 0 | 0 | 0
2 | Kabl Y-JZ 30x0,75mm2 (za dizalicu) |  | m | 1 | 0 | 0 | 0 | 0
3 | Kabl Ep-G-Y 3 x 0,75 mm2 |  | m | 1 | 0 | 0 | 0 | 0
4 | Kabl Ep-G-Y 3 x 1,5 mm2 |  | m | 100 | 0 | 0 | 0 | 0
5 | Kabl Ep-G-Y 3 x 2,5 mm2 |  | m | 50 | 0 | 0 | 0 | 0
6 | Kabl Ep-G-Y 5 x 4 mm2 |  | m | 1 | 0 | 0 | 0 | 0
7 | Kabl Ep-G-Y 5 x 1,5 mm2 |  | m | 1 | 0 | 0 | 0 | 0
8 | Kabl Ep-G-Y 5 X 2 ,5 mm2 |  | m | 50 | 0 | 0 | 0 | 0
9 | Kabl HO7RN-F 3 x 1,5 mm2 |  | m | 1 | 0 | 0 | 0 | 0
10 | Kabl NHXHX - Y 3 x 1,5 mm2 |  | m | 800 | 0 | 0 | 0 | 0
11 | Kabl NHXHX - Y 3 x 2,5 mm2 |  | m | 200 | 0 | 0 | 0 | 0
12 | Kabl NHXHX - Y 5 x 1,5 mm2 |  | m | 1 | 0 | 0 | 0 | 0
13 | Kabl NHXHX - Y 5 x 2,5 mm2 |  | m | 150 | 0 | 0 | 0 | 0
14 | Kabl NHXHX-Y 5 X 4 mm2 |  | m | 180 | 0 | 0 | 0 | 0
15 | Kabl NHXHX-Y 5 X 6 mm2 |  | m | 1 | 0 | 0 | 0 | 0
16 | Kabl PGP 3x 1,5 mm2 |  | m | 1 | 0 | 0 | 0 | 0
17 | Kabl PGP 3x 2,5 mm2 |  | m | 1 | 0 | 0 | 0 | 0
18 | Kabl PGP 5 x 1,5 mm2 |  | m | 20 | 0 | 0 | 0 | 0
19 | Kabl PGP 5 x2,5 mm2 |  | m | 1 | 0 | 0 | 0 | 0
20 | Kabl PP00 4 x 25 mm2 |  | m | 1 | 0 | 0 | 0 | 0
21 | Kabl PP00 4 x 35 mm2 |  | m | 3 | 0 | 0 | 0 | 0
22 | Kabl PP00 4 x 50 mm2 |  | m | 10 | 0 | 0 | 0 | 0
23 | Kabl PP00 Y 1x10 mm2 |  | m | 1 | 0 | 0 | 0 | 0
24 | Kabl PP00 Y 1x16 mm2 |  | m | 1 | 0 | 0 | 0 | 0
25 | Kabl PP00 Y 1x25 mm2 |  | m | 1 | 0 | 0 | 0 | 0
26 | Kabl PP00 Y 1x35 mm2 |  | m | 1 | 0 | 0 | 0 | 0 | 15 | 1 | 24 | 90
27 | Kabl PP00 Y 1x50 mm2 |  | m | 1 | 0 | 0 | 0 | 0 | 16 | 2 | 25 | 91
28 | Kabl PP00 Y 3 x 2,5 mm2 |  | m | 100 | 0 | 0 | 0 | 0 | 17 | 3 | 26 | 92
29 | Kabl PP00 Y 3 x 1,5 mm2 |  | m | 350 | 0 | 0 | 0 | 0 | 18 | 4 | 27 | 93
30 | Kabl PP00 Y 5 X 1,5 mm 2 |  | m | 1 | 0 | 0 | 0 | 0 | 19 | 5 | 28 | 94
31 | Kabl PP00 Y 5 x 2,5 mm2 |  | m | 100 | 0 | 0 | 0 | 0 | 20 | 6 | 29 | 95
32 | Kabl PP00 Y 5 x 4 mm2 |  | m | 200 | 0 | 0 | 0 | 0 | 21 | 7 | 30 | 96
33 | Kabl PP00 Y 5 x 6 mm2 |  | m | 1 | 0 | 0 | 0 | 0 | 22 | 8 | 31 | 97
34 | Kabl PP00 Y 5 x10 mm2 |  | m | 160 | 0 | 0 | 0 | 0 | 23 | 9 | 32 | 98
35 | Kabl PP00 Y 5 x16 mm2 |  | m | 200 | 0 | 0 | 0 | 0 | 24 | 10 | 33 | 99
36 | Kabl PPL 3 x 1,5 mm2 |  | m | 200 | 0 | 0 | 0 | 0 | 25 | 11 | 34 | 100
37 | Kabl PPL 5 x 1,5 mm2 |  | m | 20 | 0 | 0 | 0 | 0 | 26 | 12 | 35 | 101
38 | Kabl PPY 3 x 1,5 mm2 |  | m | 500 | 0 | 0 | 0 | 0 | 27 | 13 | 36 | 102
39 | Kabl PPY 3 x 2,5 mm2 |  | m | 200 | 0 | 0 | 0 | 0 | 28 | 14 | 37 | 103
40 | Kabl PPY 5 x 1,5 mm2 |  | m | 60 | 0 | 0 | 0 | 0 | 29 | 15 | 38 | 104
41 | Kabl PPY 5 x 2,5 mm2 |  | m | 200 | 0 | 0 | 0 | 0 | 30 | 16 | 39 | 105
42 | Produžni kabl 3x2.5mm2 dužine 25 metara na motalici, sa najmanje 2 priključna mesta (monofazna-motalica) |  | kom | 2 | 0 | 0 | 0 | 0 | 31 | 17 | 40 | 106
43 | Produžni kabl 5x2.5mm2 dužine dužine 25 metara na motalici, sa najmanje 2 priključna mesta (trofazna -motalica) |  | kom | 1 | 0 | 0 | 0 | 0 | 32 | 18 | 41 | 107
44 | Produžni kabl sa 3 priključna mesta, dužine 10m (mala motalica) |  | kom | 1 | 0 | 0 | 0 | 0 | 33 | 19 | 42 | 108
45 | Laboratorijski produžni kabl sa 3 priključna mesta, dužine 5m |  | kom | 10 | 0 | 0 | 0 | 0 | 34 | 20 | 43 | 109
46 | Laboratorijski produžni kabl sa 5 priključna mesta, dužine 5m |  | kom | 15 | 0 | 0 | 0 | 0 | 35 | 21 | 44 | 110
47 | Laboratorijski produžni kabl sa 6 priključna mesta, dužine 5m |  | kom | 40 | 0 | 0 | 0 | 0 | 36 | 22 | 45 | 111
48 | Provodnik P - 1mm2 (boja po zahtevu naručioca) |  | m | 1 | 0 | 0 | 0 | 0 | 37 | 23 | 46 | 112
49 | Provodnik P - 2,5 mm2 (boja po zahtevu naručioca) |  | m | 1 | 0 | 0 | 0 | 0 | 38 | 24 | 47 | 113
50 | Provodnik P - 4 mm2 (boja po zahtevu naručioca) |  | m | 1 | 0 | 0 | 0 | 0 | 39 | 25 | 48 | 114
51 | Provodnik P - 6 mm2 (boja po zahtevu naručioca) |  | m | 1 | 0 | 0 | 0 | 0 | 40 | 26 | 49 | 115
52 | Provodnik P - 10 mm2 (boja po zahtevu naručioca) |  | m | 1 | 0 | 0 | 0 | 0 | 41 | 27 | 50 | 116
53 | Provodnik P - 35 mm2 (boja po zahtevu naručioca) |  | m | 1 | 0 | 0 | 0 | 0 | 42 | 28 | 51 | 117
54 | Provodnik P/F 0,75 mm2 (boja po zahtevu naručioca) |  | m | 1 | 0 | 0 | 0 | 0 | 43 | 29 | 52 | 118
55 | Provodnik P/F 1,5 mm2 (boja po zahtevu naručioca) |  | m | 100 | 0 | 0 | 0 | 0 | 44 | 30 | 53 | 119
56 | Provodnik P/F 2,5 mm2 (boja po zahtevu naručioca) |  | m | 80 | 0 | 0 | 0 | 0 | 45 |  | 54 | 120
57 | Provodnik P/F 6 mm2 (boja po zahtevu naručioca) |  | m | 60 | 0 | 0 | 0 | 0 |  |  | 55 | 121
58 | Provodnik P/F 10 mm2 (boja po zahtevu naručioca) |  | m | 1 | 0 | 0 | 0 | 0 |  |  | 56 | 122
59 | Provodnik P/F 16 mm2 (boja po zahtevu naručioca) |  | m | 60 | 0 | 0 | 0 | 0 |  |  | 57 | 123
60 | Provodnik P/F 25 mm2 (boja po zahtevu naručioca) |  | m | 1 | 0 | 0 | 0 | 0 |  |  | 58 | 124
61 | Provodnik P/F 35 mm2 (boja po zahtevu naručioca) |  | m | 1 | 0 | 0 | 0 | 0 |  |  | 59 | 125
62 | Provodnik P/F 50 mm2 (boja po zahtevu naručioca) |  | m | 1 | 0 | 0 | 0 | 0 |  |  | 60 | 126
63 | Silikon kabl 3 x 2,5 mm2 |  | m | 1 | 0 | 0 | 0 | 0 |  |  | 61 | 127
64 | Silikon kabl 5 x 2,5 mm2 |  | m | 1 | 0 | 0 | 0 | 0 |  |  | 62 | 128
65 | Silikon kabl 5 x 4 mm2 |  | m | 1 | 0 | 0 | 0 | 0 |  |  | 63 | 129
66 | Silikon kabl 5x 10 mm2 |  | m | 1 | 0 | 0 | 0 | 0 |  |  | 64 | 130
67 | Silikon provodnik P 1 mm2, izolacija bele boje |  | m | 200 | 0 | 0 | 0 | 0 |  |  | 65 | 131
68 | Silikon žica 2,5mm2 SF |  | m | 40 | 0 | 0 | 0 | 0 |  |  | 66 | 132
69 | Silikon žica 4 mm2 SF |  | m | 1 | 0 | 0 | 0 | 0 |  |  | 67 | 133
70 | Silikon žica 6 mm2 SF |  | m | 1 | 0 | 0 | 0 | 0 |  |  | 68 | 134
UKUPNO | [6 empty] | 0 | 0 |  |  | 69 | 135
[11 empty] | 70 | 136
Партија 14- Каблови | [10 empty] | 71 | 137
[11 empty] | 72 | 138
Укупна вредност понуде: |  | 0 | без пореза на додату вредност | [7 empty] | 73 | 139
Укупна вредност понуде: |  | 0 | са порезом на додату вредност | [7 empty] | 74 | 140
Рок и начин плаћања: |  | Одложено у року од |  | дана од дана пријема исправне фактуре за испоручена добра. (рок не краћи од 15 дана и не дужи од 45 дана) | [6 empty] | 75 | 141
Рок испоруке: |  | Рок испоруке је |  | дана од дана пријема наруџбенице. (рок не дужи од 30 дана) | [6 empty] | 76 | 142
Гарантни рок: |  | Гарантни рок је |  | месеца од дана пријема добара. (рок не краћи од 24 месеца) | [6 empty] | 77 | 143
Место испоруке: Аеродром Никола Тесла Београд. | [10 empty] | 78 | 144
Рок важења понуде: |  | Рок важења понуде је |  | дана од дана отварања понуда. (рок не краћи од 90 дана) | [6 empty] | 79 | 145
[11 empty] | 80 | 146
| Место и датум: |  |  |  |  | Потпис овлашћеног лица: |  |  |  |  | 81 | 147
[11 empty] | 82 | 148
|  |  | М.П. | [7 empty] | 83 | 149
[11 empty] | 84 | 150
[11 empty] | 85 | 151
[11 empty] | 86 | 152
[11 empty] | 87 | 153
Напомена: | [10 empty] | 88 | 154
Понуђач је дужан да понуди, односно попуни све позиције из спецификације, у супротном ће се понуда одбити као неприхватљива. | [10 empty] | 89 | 155
Чланом 12. став 2. Правилника о обавезним елементима конкурсне документације у поступцима јавних набавки и начину доказивања испуњености услова (''Службени гласник РС'', бр. 86/2015), прописано је да ће се сматрати да је сачињен образац структуре цене, уколико су основни елементи понуђене цене садржани у обрасцу понуде. | [10 empty] | 90 | 156
[11 empty] | 91 | 157
[11 empty] | 92 | 158
[11 empty] | 93 | 159
[11 empty] | 94 | 160
[11 empty] | 95 | 161
[11 empty] | 96 | 162
[11 empty] | 97 | 163
[11 empty] | 98 | 164
[11 empty] | 99 | 165
[11 empty] | 100 | 166
[11 empty] | 101 | 167
[11 empty] | 102 | 168
[11 empty] | 103 | 169
[11 empty] | 104 | 170
[11 empty] | 105 | 171
[11 empty] | 106 | 172
[11 empty] | 107 | 173
[11 empty] | 108 | 174
[11 empty] | 109 | 175
[11 empty] | 110 | 176
[11 empty] | 111 | 177
[11 empty] | 112 | 178
[11 empty] | 113 | 179
[11 empty] | 114 | 180
[11 empty] | 115 | 181
[11 empty] | 116 | 182
[11 empty] | 117 | 183
[11 empty] | 118 | 184
[11 empty] | 119 | 185
[11 empty] | 120 | 186
187
188
189
190
191
192
193
194
195
196
197
198
199
200
201
202
203
204
205
206
207
208
209
210
211
212
213
214
215
216
217
218
219
220
221
222
223
224
225
226
227
228
229
230
231
232
233
234
235
236
237
238
239
240
241
242
243
244
245
246
247
248
249
250
251
252
253
254
255
256
257
258
259
260
261
262
263
264
265
266
267
268
269
270
271
272
273
274
275
276
277
278
279
280
281
282
283
284
285
286
287
288
289
290
291
292
293
294
295
296
297
298
299
300
301
302
303
304
305
306
307
308
309
310
311
312
313
314
315
316
317
318
319
320
321
322
323
324
325
326
327
328
329
330
331
332
333
334
335
336
337
338
339
340
341
342
343
344
345
346
347
348
349
350
351
352
353
354
355
356
357
358
359
360
361
362
363
364
365

## PARTIJA 15
Конкурсна документација – Електроматеријал
15. PATRONI I OSIGURAČI
Р/Б | Назив материјала | Произвођач | Јед. мере | Количина | Јединична цена без ПДВ (дин.) | Јединична цена са ПДВ (дин.) | Укупна цена без ПДВ (дин.) | Укупна цена са ПДВ (дин.)
1 | Automatski osigurač 2 A, jednopolni, nazivna struja 2 A, karakteristike C, prekidna moć 10kA, po standardu 60947-2 |  | kom | 1 | 0 | 0 | 0 | 0
2 | Automatski osigurač 6 A, jednopolni, nazivna struja 6 A, karakteristike C, prekidna moć 10kA, po standardu 60947-2 |  | kom | 1 | 0 | 0 | 0 | 0
3 | Automatski osigurač 10 A, jednopolni, nazivna struja 10 A, karakteristike C, prekidna moć 10kA, po standardu 60947-2 |  | kom | 40 | 0 | 0 | 0 | 0
4 | Automatski osigurač 16 A, jednopolni, nazivna struja 16 A, karakteristike C, prekidna moć 10kA, po standardu 60947-2 |  | kom | 50 | 0 | 0 | 0 | 0
5 | Automatski osigurač 20 A, jednopolni, nazivna struja 20 A, karakteristike C, prekidna moć 10kA, po standardu 60947-2 |  | kom | 1 | 0 | 0 | 0 | 0
6 | Automatski osigurač 25 A, jednopolni, nazivna struja 25 A, karakteristike C, prekidna moć 10kA, po standardu 60947-2 |  | kom | 15 | 0 | 0 | 0 | 0
7 | Automatski osigurač 32 A, jednopolni, nazivna struja 32 A, karakteristike C, prekidna moć 10kA, po standardu 60947-2 |  | kom | 15 | 0 | 0 | 0 | 0
8 | Automatski osigurač 63A; dvopolni, klase C |  | kom | 1 | 0 | 0 | 0 | 0
9 | Pomoćna sklopka EFI-MD 1NO/NC ETI 2069001 ili odgovarajuće |  | kom | 1 | 0 | 0 | 0 | 0
10 | Kalibar prsten - kontakt zavrtanj osigurača 6A, za osnovu E27 |  | kom | 1 | 0 | 0 | 0 | 0
11 | Kalibar prsten - kontakt zavrtanj osigurača 10A, za osnovu E27 |  | kom | 1 | 0 | 0 | 0 | 0
12 | Kalibar prsten - kontakt zavrtanj osigurača 16A, za osnovu E27 |  | kom | 1 | 0 | 0 | 0 | 0
13 | Kalibar prsten - kontakt zavrtanj osigurača 20A, za osnovu E27 |  | kom | 1 | 0 | 0 | 0 | 0
14 | Kalibar prsten - kontakt zavrtanj osigurača 25A, za osnovu E27 |  | kom | 1 | 0 | 0 | 0 | 0
15 | Kalibar prsten - kontakt zavrtanj osigurača 35A, za osnovu E33 |  | kom | 1 | 0 | 0 | 0 | 0
16 | Kalibar prsten - kontakt zavrtanj osigurača 50A za osnovu E33 |  | kom | 1 | 0 | 0 | 0 | 0
17 | Kalibar prsten - kontakt zavrtanj osigurača 63A za osnovu E33 |  | kom | 1 | 0 | 0 | 0 | 0
18 | Kapa osigurača K-II |  | kom | 1 | 0 | 0 | 0 | 0
19 | Kapa osigurača K-III |  | kom | 1 | 0 | 0 | 0 | 0
20 | Keramičke (dvopolne) kleme 2,5 mm2 |  | kom | 1 | 0 | 0 | 0 | 0
21 | Keramičke (dvopolne) kleme 4 mm2 |  | kom | 1 | 0 | 0 | 0 | 0
22 | Patron osigurača FRA - 10 A |  | kom | 1 | 0 | 0 | 0 | 0
23 | Patron osigurača FRA - 16A |  | kom | 1 | 0 | 0 | 0 | 0
24 | Patron osigurača NV 1/C 25A, dvojna indikacija, prekidna moć 120kA |  | kom | 75 | 0 | 0 | 0 | 0
25 | Patron osigurača NV 1/C 35A, dvojna indikacija, prekidna moć 120kA |  | kom | 75 | 0 | 0 | 0 | 0
26 | Patron osigurača NV 1/C 50A, dvojna indikacija, prekidna moć 120kA |  | kom | 75 | 0 | 0 | 0 | 0 | 15 | 1 | 24 | 90
27 | Patron osigurača NV 1/C 63A, dvojna indikacija, prekidna moć 120kA |  | kom | 75 | 0 | 0 | 0 | 0 | 16 | 2 | 25 | 91
28 | Patron osigurača NV 1/C 80A, dvojna indikacija, prekidna moć 120kA |  | kom | 75 | 0 | 0 | 0 | 0 | 17 | 3 | 26 | 92
29 | Patron osigurača NV 1/C 100A, dvojna indikacija, prekidna moć 120kA |  | kom | 75 | 0 | 0 | 0 | 0 | 18 | 4 | 27 | 93
30 | Patron osigurača NV 1/C 125A, dvojna indikacija, prekidna moć 120kA |  | kom | 75 | 0 | 0 | 0 | 0 | 19 | 5 | 28 | 94
31 | Patron osigurača NV 1/C 160A, dvojna indikacija, prekidna moć 120kA |  | kom | 75 | 0 | 0 | 0 | 0 | 20 | 6 | 29 | 95
32 | Patron osigurača NV 1 250 A, dvojna indikacija, prekidna moć 120kA |  | kom | 25 | 0 | 0 | 0 | 0 | 21 | 7 | 30 | 96
33 | Patron osigurača NV 2C 250 A, dvojna indikacija, prekidna moć 120kA |  | kom | 30 | 0 | 0 | 0 | 0 | 22 | 8 | 31 | 97
34 | Patron osigurača NV 2 400 A, dvojna indikacija, prekidna moć 120kA |  | kom | 1 | 0 | 0 | 0 | 0 | 23 | 9 | 32 | 98
35 | Patron osigurača NV 3C 400 A, dvojna indikacija, prekidna moć 120kA |  | kom | 2 | 0 | 0 | 0 | 0 | 24 | 10 | 33 | 99
36 | Patron osigurača NV 3 630 A, dvojna indikacija, prekidna moć 120kA |  | kom | 40 | 0 | 0 | 0 | 0 | 25 | 11 | 34 | 100
37 | Patron osigurača NV00C - 50 A, ULTRA BRZI, aR, prekidna moć 200kA, tip S86. Ultra brzi osigurači su za 0,69 kV. |  | kom | 1 | 0 | 0 | 0 | 0 | 26 | 12 | 35 | 101
38 | Patron osigurača NV00C - 63 A, ULTRA BRZI, aR, prekidna moć 200kA, tip S86. Ultra brzi osigurači su za 0,69 kV. |  | kom | 1 | 0 | 0 | 0 | 0 | 27 | 13 | 36 | 102
39 | Patron osigurača NV00C - 80 A, ULTRA BRZI, aR, prekidna moć 200kA, tip S86. Ultra brzi osigurači su za 0,69 kV. |  | kom | 1 | 0 | 0 | 0 | 0 | 28 | 14 | 37 | 103
40 | Patron osigurača NV00/C 6 A, dvojna indikacija, prekidna moć 120kA |  | kom | 1 | 0 | 0 | 0 | 0 | 29 | 15 | 38 | 104
41 | Patron osigurača NV00/C 10 A, dvojna indikacija, prekidna moć 120kA |  | kom | 1 | 0 | 0 | 0 | 0 | 30 | 16 | 39 | 105
42 | Patron osigurača NV00/C 16 A, dvojna indikacija, prekidna moć 120kA |  | kom | 1 | 0 | 0 | 0 | 0 | 31 | 17 | 40 | 106
43 | Patron osigurača NV00 /C 25 A, dvojna indikacija, prekidna moć 120kA |  | kom | 1 | 0 | 0 | 0 | 0 | 32 | 18 | 41 | 107
44 | Patron osigurača NV00 /C 35 A, dvojna indikacija, prekidna moć 120kA |  | kom | 30 | 0 | 0 | 0 | 0 | 33 | 19 | 42 | 108
45 | Patron osigurača NV00/C 50 A, dvojna indikacija, prekidna moć 120kA |  | kom | 1 | 0 | 0 | 0 | 0 | 34 | 20 | 43 | 109
46 | Patron osigurača NV00/C 63 A, dvojna indikacija, prekidna moć 120kA |  | kom | 20 | 0 | 0 | 0 | 0 | 35 | 21 | 44 | 110
47 | Patron osigurača NV00/C 80 A, dvojna indikacija, prekidna moć 120kA |  | kom | 15 | 0 | 0 | 0 | 0 | 36 | 22 | 45 | 111
48 | Patron osigurača NV00/C 100 A, dvojna indikacija, prekidna moć 120kA |  | kom | 1 | 0 | 0 | 0 | 0 | 37 | 23 | 46 | 112
49 | Patron osigurača NV00 /C 125 A, dvojna indikacija, prekidna moć 120kA |  | kom | 1 | 0 | 0 | 0 | 0 | 38 | 24 | 47 | 113
50 | Patron osigurača NV00/C 160 A, dvojna indikacija, prekidna moć 120kA |  | kom | 1 | 0 | 0 | 0 | 0 | 39 | 25 | 48 | 114
51 | Patron osigurača 6A, karakteristika gG, oblik D II |  | kom | 425 | 0 | 0 | 0 | 0 | 40 | 26 | 49 | 115
52 | Patron osigurača 10 A, karakteristika gG, oblik D II |  | kom | 25 | 0 | 0 | 0 | 0 | 41 | 27 | 50 | 116
53 | Patron osigurača 16A, karakteristika gG, oblik D II |  | kom | 25 | 0 | 0 | 0 | 0 | 42 | 28 | 51 | 117
54 | Patron osigurača 20A karakteristika gG, oblik D II |  | kom | 25 | 0 | 0 | 0 | 0 | 43 | 29 | 52 | 118
55 | Patron osigurača 25A karakteristika gG, oblik D II |  | kom | 25 | 0 | 0 | 0 | 0 | 44 | 30 | 53 | 119
56 | Patron osigurača 35 A, karakteristika gG, oblik D III |  | kom | 25 | 0 | 0 | 0 | 0 | 45 |  | 54 | 120
57 | Patron osigurača 50A, karakteristika gG, oblik D III |  | kom | 25 | 0 | 0 | 0 | 0 |  |  | 55 | 121
58 | Patron osigurača 63A karakteristika gG, oblik D III |  | kom | 25 | 0 | 0 | 0 | 0 |  |  | 56 | 122
59 | Osigurač topljivi DO1 10A |  | kom | 50 | 0 | 0 | 0 | 0 |  |  | 57 | 123
60 | Osigurač topljivi DO1 16A |  | kom | 50 | 0 | 0 | 0 | 0 |  |  | 58 | 124
61 | Osigurač topljivi DO2 25A |  | kom | 1 | 0 | 0 | 0 | 0 |  |  | 59 | 125
62 | Osigurači stakleni 5x20mm F 0,125A; |  | kom | 50 | 0 | 0 | 0 | 0 |  |  | 60 | 126
63 | Osigurači stakleni 5x20mm F 0,5A; |  | kom | 25 | 0 | 0 | 0 | 0 |  |  | 61 | 127
64 | Osigurači stakleni 5x20mm F 1A; |  | kom | 25 | 0 | 0 | 0 | 0 |  |  | 62 | 128
65 | Osigurači stakleni 5x20mm F 2A; |  | kom | 25 | 0 | 0 | 0 | 0 |  |  | 63 | 129
66 | Osigurači stakleni 5x20mm F 2,5A; |  | kom | 25 | 0 | 0 | 0 | 0 |  |  | 64 | 130
67 | Osigurači stakleni 5x20mm F 3,15A; |  | kom | 25 | 0 | 0 | 0 | 0 |  |  | 65 | 131
68 | Osigurači stakleni 5x20mm F 6,3A; |  | kom | 25 | 0 | 0 | 0 | 0 |  |  | 66 | 132
69 | Osigurači stakleni 5x20mm F 4A; |  | kom | 25 | 0 | 0 | 0 | 0 |  |  | 67 | 133
70 | Osigurači stakleni 5x20mm F 8A |  | kom | 25 | 0 | 0 | 0 | 0 |  |  | 68 | 134
71 | Osigurači stakleni 5x20mm F 10A |  | kom | 25 | 0 | 0 | 0 | 0 |  |  | 69 | 135
72 | Postolje za osigurač stakleni 5x20mm F |  | kom | 1 | 0 | 0 | 0 | 0 |  |  | 70 | 136
73 | Podnožje za osigurače EZN 25 A |  | kom | 1 | 0 | 0 | 0 | 0 |  |  | 71 | 137
74 | Podnožje za osigurače EZN 63 A |  | kom | 1 | 0 | 0 | 0 | 0 |  |  | 72 | 138
75 | Postolja za osigurače NV 00, jednoplno, PK00 |  | kom | 1 | 0 | 0 | 0 | 0 |  |  | 73 | 139
76 | Postolje za osigurače NV 1, jednoplno, PK1 |  | kom | 1 | 0 | 0 | 0 | 0 |  |  | 74 | 140
77 | Postolja za osigurače NV 00, troplno, PK00 |  | kom | 4 | 0 | 0 | 0 | 0 |  |  | 75 | 141
78 | Postolje za osigurače NV 1, troplno, PK1 |  | kom | 40 | 0 | 0 | 0 | 0 |  |  | 76 | 142
79 | Redna klema 4 mm2 ( 1/12) |  | kom | 30 | 0 | 0 | 0 | 0 |  |  | 77 | 143
80 | Redna klema 6 mm2 ( 1/12) |  | kom | 70 | 0 | 0 | 0 | 0 |  |  | 78 | 144
81 | Redna klema 10 mm2 ( 1/12) |  | kom | 20 | 0 | 0 | 0 | 0 |  |  | 79 | 145
82 | Redna klema 16mm2 ( 1/12) |  | kom | 190 | 0 | 0 | 0 | 0 |  |  | 80 | 146
83 | Redna klema 2,5mm2 ( 1/12) |  | kom | 1 | 0 | 0 | 0 | 0 |  |  | 81 | 147
84 | Redna klema 1,5mm2 ( 1/12) |  | kom | 1 | 0 | 0 | 0 | 0 |  |  | 82 | 148
85 | Redna VS klema 2,5 mm2 |  | kom | 1 | 0 | 0 | 0 | 0 |  |  | 83 | 149
86 | Redna VS klema 4 mm2 |  | kom | 50 | 0 | 0 | 0 | 0 |  |  | 84 | 150
87 | Redna VS klema 6 mm2 |  | kom | 1 | 0 | 0 | 0 | 0 |  |  | 85 | 151
88 | Redna VS klema 10 mm2 |  | kom | 1 | 0 | 0 | 0 | 0 |  |  | 86 | 152
89 | Redna VS klema 16 mm2 |  | kom | 1 | 0 | 0 | 0 | 0 |  |  | 87 | 153
90 | Redna VS klema 25 mm2 |  | kom | 25 | 0 | 0 | 0 | 0 |  |  | 88 | 154
91 | Redna VS stezaljke za DIN šinu 0,5 -10mm2 |  | kom | 1 | 0 | 0 | 0 | 0 |  |  | 89 | 155
92 | Redna VS stezaljke za DIN šinu 0,5 -16mm2 |  | kom | 1 | 0 | 0 | 0 | 0 |  |  | 90 | 156
93 | Redna VS stezaljke za DIN šinu 0,5- 4mm2 |  | kom | 1 | 0 | 0 | 0 | 0 |  |  | 91 | 157
94 | Redna VS stezaljke za DIN šinu 0,5- 6mm2 |  | kom | 1 | 0 | 0 | 0 | 0 |  |  | 92 | 158
95 | Spratne kleme UKK 5 0,2 - 4 mm2 |  | kom | 50 | 0 | 0 | 0 | 0 |  |  | 93 | 159
96 | Redna stezaljka RS 416-4 3F+O tz. škarina klema |  |  | 1 | 0 | 0 | 0 | 0 |  |  | 94 | 160
97 | Stezaljka N, montaža na DIN šinu (u pitanju su kleme za 6 mm²) |  | kom | 25 | 0 | 0 | 0 | 0 |  |  | 95 | 161
98 | Stezaljka PE, montaža na DIN šinu (u pitanju su kleme za 6 mm²) |  | kom | 1 | 0 | 0 | 0 | 0 |  |  | 96 | 162
99 | Redna stezaljka 518- M/male (12x10mm2) Metaloplastika Čajetina ili odgovarajuće |  | kom | 1 | 0 | 0 | 0 | 0 |  |  | 97 | 163
100 | Redna stezaljka 519- Ž/female (12x10mm2) Metaloplastika Čajetina ili odgovarajuće |  | kom | 1 | 0 | 0 | 0 | 0 |  |  | 98 | 164
101 | Sabirnica za N i PE i držač koji drži dve sabirnice. Standardna dužina sabirnice: 1m |  | kom | 1 | 0 | 0 | 0 | 0 |  |  | 99 | 165
102 | Sabirnica za automatske osigurače 1P-izolovana, dužine 1m |  | kom | 1 | 0 | 0 | 0 | 0 |  |  | 100 | 166
103 | Sabirnica zaautomatske osigurače 3P-izolovana, dužine 1m |  | kom | 2 | 0 | 0 | 0 | 0 |  |  | 101 | 167
104 | Redna VS stezaljke za DIN šinu (VDU 16mm2 ) |  | kom | 1 | 0 | 0 | 0 | 0 |  |  | 102 | 168
105 | Redna VS stezaljke za DIN šinu (VDU 35mm2 ) |  | kom | 1 | 0 | 0 | 0 | 0 |  |  | 103 | 169
106 | Redna VS stezaljke za DIN šinu (VDU 50mm2 ) |  | kom | 1 | 0 | 0 | 0 | 0 |  |  | 104 | 170
107 | Redna VS stezaljke za DIN šinu (VDU 70mm2 ) |  | kom | 1 | 0 | 0 | 0 | 0 |  |  | 105 | 171
108 | Automatski osigurač 6 A ''C'', jednoploni, sa signalnom sklopkom, NO+NC |  | kom | 1 | 0 | 0 | 0 | 0 |  |  | 106 | 172
109 | Motorni osigurač (tropolni automatski osigurač klase D) 25A ''D'', prekidna moć 6kA, po standardu IEC60898 |  | kom | 10 | 0 | 0 | 0 | 0 |  |  | 107 | 173
110 | Motorni osigurač (tropolni automatski osigurač klase D) 32A ''D'', prekidna moć 6kA, po standardu IEC60898 |  | kom | 10 | 0 | 0 | 0 | 0 |  |  | 108 | 174
111 | Automatski osigurač 10A ''C'' - tropolni, prekidna moć 6kA, po standardu IEC60898 |  | kom | 10 | 0 | 0 | 0 | 0 |  |  | 109 | 175
112 | Automatski osigurač 20A ''C'' - tropolni, prekidna moć 6kA, po standardu IEC60898 |  | kom | 10 | 0 | 0 | 0 | 0 |  |  | 110 | 176
UKUPNO | [6 empty] | 0 | 0 |  |  | 111 | 177
[11 empty] | 112 | 178
Партија 15- Патрони и осигурачи | [10 empty] | 113 | 179
[11 empty] | 114 | 180
Укупна вредност понуде: |  | 0 | без пореза на додату вредност | [7 empty] | 115 | 181
Укупна вредност понуде: |  | 0 | са порезом на додату вредност | [7 empty] | 116 | 182
Рок и начин плаћања: |  | Одложено у року од |  | дана од дана пријема исправне фактуре за испоручена добра. (рок не краћи од 15 дана и не дужи од 45 дана) | [6 empty] | 117 | 183
Рок испоруке: |  | Рок испоруке је |  | дана од дана пријема наруџбенице. (рок не дужи од 30 дана) | [6 empty] | 118 | 184
Гарантни рок: |  | Гарантни рок је |  | месеца од дана пријема добара. (рок не краћи од 24 месеца) | [6 empty] | 119 | 185
Место испоруке: Аеродром Никола Тесла Београд. | [10 empty] | 120 | 186
Рок важења понуде: |  | Рок важења понуде је |  | дана од дана отварања понуда. (рок не краћи од 90 дана) | [7 empty] | 187
188
| Место и датум: |  |  |  |  | Потпис овлашћеног лица: | [5 empty] | 189
190
|  |  | М.П. | [8 empty] | 191
192
193
194
195
Напомена: | [11 empty] | 196
Понуђач је дужан да понуди, односно попуни све позиције из спецификације, у супротном ће се понуда одбити као неприхватљива. | [11 empty] | 197
Чланом 12. став 2. Правилника о обавезним елементима конкурсне документације у поступцима јавних набавки и начину доказивања испуњености услова (''Службени гласник РС'', бр. 86/2015), прописано је да ће се сматрати да је сачињен образац структуре цене, уколико су основни елементи понуђене цене садржани у обрасцу понуде. | [11 empty] | 198
199
200
201
202
203
204
205
206
207
208
209
210
211
212
213
214
215
216
217
218
219
220
221
222
223
224
225
226
227
228
229
230
231
232
233
234
235
236
237
238
239
240
241
242
243
244
245
246
247
248
249
250
251
252
253
254
255
256
257
258
259
260
261
262
263
264
265
266
267
268
269
270
271
272
273
274
275
276
277
278
279
280
281
282
283
284
285
286
287
288
289
290
291
292
293
294
295
296
297
298
299
300
301
302
303
304
305
306
307
308
309
310
311
312
313
314
315
316
317
318
319
320
321
322
323
324
325
326
327
328
329
330
331
332
333
334
335
336
337
338
339
340
341
342
343
344
345
346
347
348
349
350
351
352
353
354
355
356
357
358
359
360
361
362
363
364
365

## PARTIJA 16
Конкурсна документација – Електроматеријал
16. TRANSFORMATORI
Р/Б | Назив материјала | Произвођач | Јед. мере | Количина | Јединична цена без ПДВ (дин.) | Јединична цена са ПДВ (дин.) | Укупна цена без ПДВ (дин.) | Укупна цена са ПДВ (дин.)
1 | Elektronski transformator 220V/12V, prividna snaga 105 VA |  | kom | 1 | 0 | 0 | 0 | 0
2 | Jednofazni transformator, napon primara 220V, napon sekundara 12V prividna snaga 50 VA |  | kom | 6 | 0 | 0 | 0 | 0
3 | Jednofazni transformator, napon primara 220V, napon sekundara 12V , prividna snaga 200 VA |  | kom | 1 | 0 | 0 | 0 | 0
4 | Tafo DR-45-12 (12V) ili odgovarajuće |  | kom | 1 | 0 | 0 | 0 | 0
5 | Jednofazni transformator, napon primara 220V, napon sekundara 12V , prividna snaga 500 VA |  | kom | 1 | 0 | 0 | 0 | 0
6 | Jednofazni transformator, napon primara 220V, napon sekundara 24V , prividna snaga 50 VA |  | kom | 1 | 0 | 0 | 0 | 0
7 | Jednofazni transformator, napon primara 220V, napon sekundara 24V , prividna snaga 200 VA |  | kom | 1 | 0 | 0 | 0 | 0
8 | Jednofazni transformator, napon primara 220V, napon sekundara 24V , prividna snaga 500 VA |  | kom | 1 | 0 | 0 | 0 | 0
9 | Torusni transformator, napon primara 220V, napon sekundara 12V , prividna snaga 100 VA |  | kom | 1 | 0 | 0 | 0 | 0
10 | Torusni transformator, napon primara 220V, napon sekundara 12V , prividna snaga 200 VA |  | kom | 1 | 0 | 0 | 0 | 0
11 | Torusni transformator, napon primara 220V, napon sekundara 24V , prividna snaga 20 VA |  | kom | 5 | 0 | 0 | 0 | 0
12 | Torusni transformator, napon 220V/220V 500VA |  | kom | 1 | 0 | 0 | 0 | 0
13 | Torusni transformator, napon 220V/110V 500VA |  | kom | 1 | 0 | 0 | 0 | 0
14 | Torusni transformator, napon 220V/60V 500VA |  | kom | 1 | 0 | 0 | 0 | 0
15 | Trafo 380V/24V; 50VA, ugradni (za automatska vrata BUTZBACH u RCM-u) |  | kom | 1 | 0 | 0 | 0 | 0
UKUPNO | [6 empty] | 0 | 0
Партија 16- Трансформатори
Укупна вредност понуде: |  | 0 | без пореза на додату вредност
Укупна вредност понуде: |  | 0 | са порезом на додату вредност
Рок и начин плаћања: |  | Одложено у року од |  | дана од дана пријема исправне фактуре за испоручена добра. (рок не краћи од 15 дана и не дужи од 45 дана)
Рок испоруке: |  | Рок испоруке је |  | дана од дана пријема наруџбенице. (рок не дужи од 30 дана)
Гарантни рок: |  | Гарантни рок је |  | месеца од дана пријема добара. (рок не краћи од 24 месеца)
Место испоруке: Аеродром Никола Тесла Београд.
Рок важења понуде: |  | Рок важења понуде је |  | дана од дана отварања понуда. (рок не краћи од 90 дана) |  |  |  |  | 15 | 1 | 24 | 90
[9 empty] | 16 | 2 | 25 | 91
| Место и датум: |  |  |  |  | Потпис овлашћеног лица: |  |  | 17 | 3 | 26 | 92
[9 empty] | 18 | 4 | 27 | 93
|  |  | М.П. | [5 empty] | 19 | 5 | 28 | 94
[9 empty] | 20 | 6 | 29 | 95
[9 empty] | 21 | 7 | 30 | 96
[9 empty] | 22 | 8 | 31 | 97
[9 empty] | 23 | 9 | 32 | 98
Напомена: | [8 empty] | 24 | 10 | 33 | 99
Понуђач је дужан да понуди, односно попуни све позиције из спецификације, у супротном ће се понуда одбити као неприхватљива. | [8 empty] | 25 | 11 | 34 | 100
Чланом 12. став 2. Правилника о обавезним елементима конкурсне документације у поступцима јавних набавки и начину доказивања испуњености услова (''Службени гласник РС'', бр. 86/2015), прописано је да ће се сматрати да је сачињен образац структуре цене, уколико су основни елементи понуђене цене садржани у обрасцу понуде. | [8 empty] | 26 | 12 | 35 | 101
[9 empty] | 27 | 13 | 36 | 102
[9 empty] | 28 | 14 | 37 | 103
[9 empty] | 29 | 15 | 38 | 104
[9 empty] | 30 | 16 | 39 | 105
[9 empty] | 31 | 17 | 40 | 106
[9 empty] | 32 | 18 | 41 | 107
[9 empty] | 33 | 19 | 42 | 108
[9 empty] | 34 | 20 | 43 | 109
[9 empty] | 35 | 21 | 44 | 110
[9 empty] | 36 | 22 | 45 | 111
[9 empty] | 37 | 23 | 46 | 112
[9 empty] | 38 | 24 | 47 | 113
[9 empty] | 39 | 25 | 48 | 114
[9 empty] | 40 | 26 | 49 | 115
[9 empty] | 41 | 27 | 50 | 116
[9 empty] | 42 | 28 | 51 | 117
[9 empty] | 43 | 29 | 52 | 118
[9 empty] | 44 | 30 | 53 | 119
[9 empty] | 45 |  | 54 | 120
[11 empty] | 55 | 121
[11 empty] | 56 | 122
[11 empty] | 57 | 123
[11 empty] | 58 | 124
[11 empty] | 59 | 125
[11 empty] | 60 | 126
[11 empty] | 61 | 127
[11 empty] | 62 | 128
[11 empty] | 63 | 129
[11 empty] | 64 | 130
[11 empty] | 65 | 131
[11 empty] | 66 | 132
[11 empty] | 67 | 133
[11 empty] | 68 | 134
[11 empty] | 69 | 135
[11 empty] | 70 | 136
[11 empty] | 71 | 137
[11 empty] | 72 | 138
[11 empty] | 73 | 139
[11 empty] | 74 | 140
[11 empty] | 75 | 141
[11 empty] | 76 | 142
[11 empty] | 77 | 143
[11 empty] | 78 | 144
[11 empty] | 79 | 145
[11 empty] | 80 | 146
[11 empty] | 81 | 147
[11 empty] | 82 | 148
[11 empty] | 83 | 149
[11 empty] | 84 | 150
[11 empty] | 85 | 151
[11 empty] | 86 | 152
[11 empty] | 87 | 153
[11 empty] | 88 | 154
[11 empty] | 89 | 155
[11 empty] | 90 | 156
[11 empty] | 91 | 157
[11 empty] | 92 | 158
[11 empty] | 93 | 159
[11 empty] | 94 | 160
[11 empty] | 95 | 161
[11 empty] | 96 | 162
[11 empty] | 97 | 163
[11 empty] | 98 | 164
[11 empty] | 99 | 165
[11 empty] | 100 | 166
[11 empty] | 101 | 167
[11 empty] | 102 | 168
[11 empty] | 103 | 169
[11 empty] | 104 | 170
[11 empty] | 105 | 171
[11 empty] | 106 | 172
[11 empty] | 107 | 173
[11 empty] | 108 | 174
[11 empty] | 109 | 175
[11 empty] | 110 | 176
[11 empty] | 111 | 177
[11 empty] | 112 | 178
[11 empty] | 113 | 179
[11 empty] | 114 | 180
[11 empty] | 115 | 181
[11 empty] | 116 | 182
[11 empty] | 117 | 183
[11 empty] | 118 | 184
[11 empty] | 119 | 185
[11 empty] | 120 | 186
187
188
189
190
191
192
193
194
195
196
197
198
199
200
201
202
203
204
205
206
207
208
209
210
211
212
213
214
215
216
217
218
219
220
221
222
223
224
225
226
227
228
229
230
231
232
233
234
235
236
237
238
239
240
241
242
243
244
245
246
247
248
249
250
251
252
253
254
255
256
257
258
259
260
261
262
263
264
265
266
267
268
269
270
271
272
273
274
275
276
277
278
279
280
281
282
283
284
285
286
287
288
289
290
291
292
293
294
295
296
297
298
299
300
301
302
303
304
305
306
307
308
309
310
311
312
313
314
315
316
317
318
319
320
321
322
323
324
325
326
327
328
329
330
331
332
333
334
335
336
337
338
339
340
341
342
343
344
345
346
347
348
349
350
351
352
353
354
355
356
357
358
359
360
361
362
363
364
365

## PARTIJA 17
Конкурсна документација – Електроматеријал
17. ČETKICE
Р/Б | Назив материјала | Произвођач | Јед. мере | Количина | Јединична цена без ПДВ (дин.) | Јединична цена са ПДВ (дин.) | Укупна цена без ПДВ (дин.) | Укупна цена са ПДВ (дин.)
1 | Grafitna četkica za ISKRA KB 59 - 7x6x14 |  | par | 5 | 0 | 0 | 0 | 0
2 | Grafitna četkica za ISKRA KB 128,KB 148 - 12x6x20 |  | par | 5 | 0 | 0 | 0 | 0
3 | Grafitna četkica za ISKRA KB 208,KB 206 - 16x6.3x20 |  | par | 5 | 0 | 0 | 0 | 0
4 | Grafitna četkica za BOSCH GWS 7/115 - 10x5x17 |  | par | 5 | 0 | 0 | 0 | 0
5 | Grafitna četkica za HILTI TE 74, TE 75 - 12.3x7x26 |  | par | 5 | 0 | 0 | 0 | 0
6 | Grafitna četkica za HILTI TE 17, TE 22 - 8x6.3x22 |  | par | 5 | 0 | 0 | 0 | 0
7 | Grafitna četkica za HILTI TE 72 - 12.3x6.3x20 |  | par | 5 | 0 | 0 | 0 | 0
8 | Grafitna četkica za MAKITA HR 4000C, CB 304 - 11x5x19 |  | par | 5 | 0 | 0 | 0 | 0
9 | Grafitna četkica za MAKITA CB 152 - 13.5x6.5x16 |  | par | 5 | 0 | 0 | 0 | 0
10 | Grafitna četkica za SLOBODA USISIVAČ - 9x6x28 |  | par | 5 | 0 | 0 | 0 | 0
11 | Grafitna četkica za ISKRA USISIVAČ - 11x6.3x28 |  | par | 5 | 0 | 0 | 0 | 0
12 | Grafitna četkica za STAYER G 327 - 6x6x12 |  | par | 5 | 0 | 0 | 0 | 0
13 | Grafitna četkica za elektromotor RECORD za automatska vrata, po uzorku |  | par | 10 | 0 | 0 | 0 | 0
UKUPNO | [6 empty] | 0 | 0
Партија 17- Четкице
Укупна вредност понуде: |  | 0 | без пореза на додату вредност
Укупна вредност понуде: |  | 0 | са порезом на додату вредност
Рок и начин плаћања: |  | Одложено у року од |  | дана од дана пријема исправне фактуре за испоручена добра. (рок не краћи од 15 дана и не дужи од 45 дана)
Рок испоруке: |  | Рок испоруке је |  | дана од дана пријема наруџбенице. (рок не дужи од 30 дана)
Гарантни рок: |  | Гарантни рок је |  | месеца од дана пријема добара. (рок не краћи од 24 месеца)
Место испоруке: Аеродром Никола Тесла Београд.
Рок важења понуде: |  | Рок важења понуде је |  | дана од дана отварања понуда. (рок не краћи од 90 дана)
| Место и датум: |  |  |  |  | Потпис овлашћеног лица: |  |  | 15 | 1 | 24 | 90
[9 empty] | 16 | 2 | 25 | 91
|  |  | М.П. | [5 empty] | 17 | 3 | 26 | 92
[9 empty] | 18 | 4 | 27 | 93
[9 empty] | 19 | 5 | 28 | 94
[9 empty] | 20 | 6 | 29 | 95
[9 empty] | 21 | 7 | 30 | 96
Напомена: | [8 empty] | 22 | 8 | 31 | 97
Понуђач је дужан да понуди, односно попуни све позиције из спецификације, у супротном ће се понуда одбити као неприхватљива. | [8 empty] | 23 | 9 | 32 | 98
Чланом 12. став 2. Правилника о обавезним елементима конкурсне документације у поступцима јавних набавки и начину доказивања испуњености услова (''Службени гласник РС'', бр. 86/2015), прописано је да ће се сматрати да је сачињен образац структуре цене, уколико су основни елементи понуђене цене садржани у обрасцу понуде. | [8 empty] | 24 | 10 | 33 | 99
[9 empty] | 25 | 11 | 34 | 100
[9 empty] | 26 | 12 | 35 | 101
[9 empty] | 27 | 13 | 36 | 102
[9 empty] | 28 | 14 | 37 | 103
[9 empty] | 29 | 15 | 38 | 104
[9 empty] | 30 | 16 | 39 | 105
[9 empty] | 31 | 17 | 40 | 106
[9 empty] | 32 | 18 | 41 | 107
[9 empty] | 33 | 19 | 42 | 108
[9 empty] | 34 | 20 | 43 | 109
[9 empty] | 35 | 21 | 44 | 110
[9 empty] | 36 | 22 | 45 | 111
[9 empty] | 37 | 23 | 46 | 112
[9 empty] | 38 | 24 | 47 | 113
[9 empty] | 39 | 25 | 48 | 114
[9 empty] | 40 | 26 | 49 | 115
[9 empty] | 41 | 27 | 50 | 116
[9 empty] | 42 | 28 | 51 | 117
[9 empty] | 43 | 29 | 52 | 118
[9 empty] | 44 | 30 | 53 | 119
[9 empty] | 45 |  | 54 | 120
[11 empty] | 55 | 121
[11 empty] | 56 | 122
[11 empty] | 57 | 123
[11 empty] | 58 | 124
[11 empty] | 59 | 125
[11 empty] | 60 | 126
[11 empty] | 61 | 127
[11 empty] | 62 | 128
[11 empty] | 63 | 129
[11 empty] | 64 | 130
[11 empty] | 65 | 131
[11 empty] | 66 | 132
[11 empty] | 67 | 133
[11 empty] | 68 | 134
[11 empty] | 69 | 135
[11 empty] | 70 | 136
[11 empty] | 71 | 137
[11 empty] | 72 | 138
[11 empty] | 73 | 139
[11 empty] | 74 | 140
[11 empty] | 75 | 141
[11 empty] | 76 | 142
[11 empty] | 77 | 143
[11 empty] | 78 | 144
[11 empty] | 79 | 145
[11 empty] | 80 | 146
[11 empty] | 81 | 147
[11 empty] | 82 | 148
[11 empty] | 83 | 149
[11 empty] | 84 | 150
[11 empty] | 85 | 151
[11 empty] | 86 | 152
[11 empty] | 87 | 153
[11 empty] | 88 | 154
[11 empty] | 89 | 155
[11 empty] | 90 | 156
[11 empty] | 91 | 157
[11 empty] | 92 | 158
[11 empty] | 93 | 159
[11 empty] | 94 | 160
[11 empty] | 95 | 161
[11 empty] | 96 | 162
[11 empty] | 97 | 163
[11 empty] | 98 | 164
[11 empty] | 99 | 165
[11 empty] | 100 | 166
[11 empty] | 101 | 167
[11 empty] | 102 | 168
[11 empty] | 103 | 169
[11 empty] | 104 | 170
[11 empty] | 105 | 171
[11 empty] | 106 | 172
[11 empty] | 107 | 173
[11 empty] | 108 | 174
[11 empty] | 109 | 175
[11 empty] | 110 | 176
[11 empty] | 111 | 177
[11 empty] | 112 | 178
[11 empty] | 113 | 179
[11 empty] | 114 | 180
[11 empty] | 115 | 181
[11 empty] | 116 | 182
[11 empty] | 117 | 183
[11 empty] | 118 | 184
[11 empty] | 119 | 185
[11 empty] | 120 | 186
187
188
189
190
191
192
193
194
195
196
197
198
199
200
201
202
203
204
205
206
207
208
209
210
211
212
213
214
215
216
217
218
219
220
221
222
223
224
225
226
227
228
229
230
231
232
233
234
235
236
237
238
239
240
241
242
243
244
245
246
247
248
249
250
251
252
253
254
255
256
257
258
259
260
261
262
263
264
265
266
267
268
269
270
271
272
273
274
275
276
277
278
279
280
281
282
283
284
285
286
287
288
289
290
291
292
293
294
295
296
297
298
299
300
301
302
303
304
305
306
307
308
309
310
311
312
313
314
315
316
317
318
319
320
321
322
323
324
325
326
327
328
329
330
331
332
333
334
335
336
337
338
339
340
341
342
343
344
345
346
347
348
349
350
351
352
353
354
355
356
357
358
359
360
361
362
363
364
365

## PARTIJA 18
Конкурсна документација – Електроматеријал
18. DELOVI ZA FENOMATE
Р/Б | Назив материјала | Произвођач | Јед. мере | Количина | Јединична цена без ПДВ (дин.) | Јединична цена са ПДВ (дин.) | Укупна цена без ПДВ (дин.) | Укупна цена са ПДВ (дин.)
1 | Zamena maticne ploce na fenomatu MAESTRO |  | kom | 4 |  | 0 | 0 | 0
2 | Zamena senzora na fenomatu MAESTRO |  | kom | 5 |  | 0 | 0 | 0
3 | Fenomat za sušenje ruku sa senzorom, oklop od čelika (antivandal kućište), završna obrada sjajni hrom, grejač 2200 W, količina toplog izduvnog vazduha 130 lit./sec, tip Turbomatic ili odgovarajuće |  | kom | 3 |  | 0 | 0 | 0
4 | Fenomat za sušenje ruku sa tajmerom, oklop od čelika (antivandal kućište), završna obrada sjajni hrom, grejač 2200 W, količina toplog izduvnog vazduha 130 lit./sec, tip Turbomatic ili odgovarajuće |  | kom | 3 |  | 0 | 0 | 0
UKUPNO | [6 empty] | 0 | 0
Партија 18- Делови за феномате
Укупна вредност понуде: |  | 0 | без пореза на додату вредност
Укупна вредност понуде: |  | 0 | са порезом на додату вредност
Рок и начин плаћања: |  | Одложено у року од |  | дана од дана пријема исправне фактуре за испоручена добра. (рок не краћи од 15 дана и не дужи од 45 дана)
Рок испоруке: |  | Рок испоруке је |  | дана од дана пријема наруџбенице. (рок не дужи од 30 дана)
Гарантни рок: |  | Гарантни рок је |  | месеца од дана пријема добара. (рок не краћи од 24 месеца)
Место испоруке: Аеродром Никола Тесла Београд.
Рок важења понуде: |  | Рок важења понуде је |  | дана од дана отварања понуда. (рок не краћи од 90 дана)
| Место и датум: |  |  |  |  | Потпис овлашћеног лица:
М.П.
Напомена:
Понуђач је дужан да понуди, односно попуни све позиције из спецификације, у супротном ће се понуда одбити као неприхватљива.
Чланом 12. став 2. Правилника о обавезним елементима конкурсне документације у поступцима јавних набавки и начину доказивања испуњености услова (''Службени гласник РС'', бр. 86/2015), прописано је да ће се сматрати да је сачињен образац структуре цене, уколико су основни елементи понуђене цене садржани у обрасцу понуде.
[9 empty] | 15 | 1 | 24 | 90
[9 empty] | 16 | 2 | 25 | 91
[9 empty] | 17 | 3 | 26 | 92
[9 empty] | 18 | 4 | 27 | 93
[9 empty] | 19 | 5 | 28 | 94
[9 empty] | 20 | 6 | 29 | 95
[9 empty] | 21 | 7 | 30 | 96
[9 empty] | 22 | 8 | 31 | 97
[9 empty] | 23 | 9 | 32 | 98
[9 empty] | 24 | 10 | 33 | 99
[9 empty] | 25 | 11 | 34 | 100
[9 empty] | 26 | 12 | 35 | 101
[9 empty] | 27 | 13 | 36 | 102
[9 empty] | 28 | 14 | 37 | 103
[9 empty] | 29 | 15 | 38 | 104
[9 empty] | 30 | 16 | 39 | 105
[9 empty] | 31 | 17 | 40 | 106
[9 empty] | 32 | 18 | 41 | 107
[9 empty] | 33 | 19 | 42 | 108
[9 empty] | 34 | 20 | 43 | 109
[9 empty] | 35 | 21 | 44 | 110
[9 empty] | 36 | 22 | 45 | 111
[9 empty] | 37 | 23 | 46 | 112
[9 empty] | 38 | 24 | 47 | 113
[9 empty] | 39 | 25 | 48 | 114
[9 empty] | 40 | 26 | 49 | 115
[9 empty] | 41 | 27 | 50 | 116
[9 empty] | 42 | 28 | 51 | 117
[9 empty] | 43 | 29 | 52 | 118
[9 empty] | 44 | 30 | 53 | 119
[9 empty] | 45 |  | 54 | 120
[11 empty] | 55 | 121
[11 empty] | 56 | 122
[11 empty] | 57 | 123
[11 empty] | 58 | 124
[11 empty] | 59 | 125
[11 empty] | 60 | 126
[11 empty] | 61 | 127
[11 empty] | 62 | 128
[11 empty] | 63 | 129
[11 empty] | 64 | 130
[11 empty] | 65 | 131
[11 empty] | 66 | 132
[11 empty] | 67 | 133
[11 empty] | 68 | 134
[11 empty] | 69 | 135
[11 empty] | 70 | 136
[11 empty] | 71 | 137
[11 empty] | 72 | 138
[11 empty] | 73 | 139
[11 empty] | 74 | 140
[11 empty] | 75 | 141
[11 empty] | 76 | 142
[11 empty] | 77 | 143
[11 empty] | 78 | 144
[11 empty] | 79 | 145
[11 empty] | 80 | 146
[11 empty] | 81 | 147
[11 empty] | 82 | 148
[11 empty] | 83 | 149
[11 empty] | 84 | 150
[11 empty] | 85 | 151
[11 empty] | 86 | 152
[11 empty] | 87 | 153
[11 empty] | 88 | 154
[11 empty] | 89 | 155
[11 empty] | 90 | 156
[11 empty] | 91 | 157
[11 empty] | 92 | 158
[11 empty] | 93 | 159
[11 empty] | 94 | 160
[11 empty] | 95 | 161
[11 empty] | 96 | 162
[11 empty] | 97 | 163
[11 empty] | 98 | 164
[11 empty] | 99 | 165
[11 empty] | 100 | 166
[11 empty] | 101 | 167
[11 empty] | 102 | 168
[11 empty] | 103 | 169
[11 empty] | 104 | 170
[11 empty] | 105 | 171
[11 empty] | 106 | 172
[11 empty] | 107 | 173
[11 empty] | 108 | 174
[11 empty] | 109 | 175
[11 empty] | 110 | 176
[11 empty] | 111 | 177
[11 empty] | 112 | 178
[11 empty] | 113 | 179
[11 empty] | 114 | 180
[11 empty] | 115 | 181
[11 empty] | 116 | 182
[11 empty] | 117 | 183
[11 empty] | 118 | 184
[11 empty] | 119 | 185
[11 empty] | 120 | 186
187
188
189
190
191
192
193
194
195
196
197
198
199
200
201
202
203
204
205
206
207
208
209
210
211
212
213
214
215
216
217
218
219
220
221
222
223
224
225
226
227
228
229
230
231
232
233
234
235
236
237
238
239
240
241
242
243
244
245
246
247
248
249
250
251
252
253
254
255
256
257
258
259
260
261
262
263
264
265
266
267
268
269
270
271
272
273
274
275
276
277
278
279
280
281
282
283
284
285
286
287
288
289
290
291
292
293
294
295
296
297
298
299
300
301
302
303
304
305
306
307
308
309
310
311
312
313
314
315
316
317
318
319
320
321
322
323
324
325
326
327
328
329
330
331
332
333
334
335
336
337
338
339
340
341
342
343
344
345
346
347
348
349
350
351
352
353
354
355
356
357
358
359
360
361
362
363
364
365